## Hoja1
CARDIOVASCULAR
GRUPO No 1 ELEMENTOS DE PERFUSION
VALOR TOTAL DE GRUPO:$ 100.000.000
NO. ITEM | UNSPSC | CODIGO INTERNO | DESCRIPCIÓN DEL “BIEN” O “SERVICIO” | CARACTERISTICAS TECNICAS | UNIDAD MEDIDA | CANT | VALOR UNITARIO CON IVA INCLUIDO
1 | 41111938 | 1197011021 | PLACAS PARA SENSOR DE NIVEL | ELEMENTO DE UN SOLO USO, CON ADHESIVO SEGURO, COMPATIBLE CON EL EQUIPO QUE POSEE LA INSTITUCIÓN. | UNIDAD | 1 | 19140
2 | 41111927 | 1197011022 | KIT DE MONITORIZACION DE PRESION | UN ELEMENTO DE UN SOLO USO, EMPAQUE INDIVIDUAL, EMPAQUE ESTÉRIL, COMPATIBLE CON EL EQUIPO QUE POSEE LA INSTITUCIÓN | UNIDAD | 1 | 71920
3 | 42294714 | 1197011026 | CABEZAL DE BOMBA CENTRIFUGA | ELEMENTO DE UN SOLO USO, EMPAQUE INDIVIDUAL, EMPAQUE ESTÉRIL, ELABORADA EN POLICARBONATO, COMPATIBLE CON EL MOTOR DE CENTRIFUGA QUE POSEE LA INSTITUCIÓN, VOLUMEN DE CEBADO, RANGO DE REVOLUCIÓN DE LA BOMBA DE 0 A 3600, RPM, MÁXIMO FLUJO DE 9.9 LTS X MIN, PRESIÓN DE SALIDA DE 0-700 MMHG | UNIDAD | 1 | 487200
4 | 42294712 | 1197011028 | CUBETA PARA CDI 101 | CUBETA QUE PERMITE MEDIR SATURACIÓN DE OXIGENO EN SANGRE VENOSA, HEMATOCRITO Y HEMOGLOBINA. ACOPLABLE A TUBERÍA DE ½ , UTILIZA PARA MEDICIÓN REFRACTANCIA ÓPTICA REQUERIMIENTO DE FLUJO SANGUÍNEO NO MENOS DE 100CC POR MIN. RANGOS DE OPERACIÓN DEL SISTEMA: SO2: 60 – 100%,HCTO: 15 – 45%, HGB: 5 – 15 G/DL VOLUMEN DE CEBADO: CUBETA DE : 9 ML,CUBETA DE ½ : 16 ML | UNIDAD | 1 | 122960
5 | 14111507 | 1196490746 | PAPEL TERMOSENSIBLE PARA IMPRESIÓN | PAPEL TERMOSENSIBLE PARA IMPRESIÓN DEL EQUIPO CDI 500 PARA REGISTRAR LOS VALORES DE HTO, SATURACION VENOSA Y HB EN LOS PACIENTES BAYPASS COMPATIBLE CON EL EQUIPO DE LA INSTITUCION. | UNIDAD | 1 | 52200
6 | 14111507 | 1196490038 | PAPEL IMPRESORA PORTÁTIL MAQUINA COMPATIBLE PARA CARTUCHOS | PAPEL TERMOSENSIBLE DE IMPRESORA PARA LOS GASES SANGUINEOS. | UNIDAD | 1 | 16008
7 | 42294712 | 1228405078 | CARTUCHO PARA ANALISIS DE GASES SANGUINEOS GASES ELECTROLITOS GLUCOMETRIA Y LACTATO | CARTUCHO QUE PERMITA SENSAR NA, K, ICA, HTO, PH, PCO2, PO2, TCO2, HCO3, BEECT, SO2, HGB. FECHA DE CADUCIDAD MAYOR DE 3 MESES GLUCOMETRIA Y LACTATO | UNIDAD | 1 | 28420
8 | 26111702 | 1228405097 | CARTUCHO PARA TIEMPO ACTIVADO DE CUAGULACION | CARTUCHO QUE PERMITA SENSAR EL TIEMPO ACTIVADO DE COAGULACIÓN SEGUNDO A SEGUNDO. FECHA DE CADUCIDAD MAYOR DE 05 MESES | UNIDAD | 1 | 18850
9 | 42294712 | 1196491082 | CARTUCHO PARA ANALISIS DE LACTATO | CARTUCHO QUE PERMITA SENSAR PH, PCO2, PO2, TCO2, HCO3, BEECT, SO2 Y LACTATO | UNIDAD | 1 | 24500
10 | 42294713 | 1196410083 | TERMOMETRO ESOFAGICORECTAL | SENSOR DE TEMPERUTURA COMPATIBLE CON LA MAQUINA DE CIRCULACION EXTRACORPOREA QUE TIENE LA INSTITUCION, PARA CONTROL DE TEMPERATURA EN PACIENTE (ESOFAGICORECTAL ) | UNIDAD | 1 | 167040
GRUPO No 2 CLAMP BULLDOG
VALOR TOTAL DEL ITEM : $10.000.000
ITEM | UNSPSC | CODIGO INTERNO | NOMBRE DEL PRODUCTO | DESCRIPCION ELEMENTO | UNIDAD DE MEDIDA | CANT | VALOR UNITARIO CON IVA INCLUIDO
11 | 42221612 | 1196460428 | CLAMP BULLDOG RECTO/ ANGULADO DE 15 A 20GR DE PRESION | CLAMP BULLDOG RECTO/ ANGULADO DE 15 A 20GR DE PRESION | UNIDAD | 1 | 522000
12 | 42221612 | 1196460437 | CLAMP BULLDOG RECTO/ ANGULADO DE 20 A 30GR DE PRESION | CLAMP BULLDOG RECTO/ ANGULADO DE 20 A 30GR DE PRESION | UNIDAD | 1 | 522000
13 | 42221612 | 1196460432 | CLAMP BULLDOG RECTO/ ANGULADO DE 30 A 40 GR DE PRESION | CLAMP BULLDOG RECTO/ ANGULADO DE 30 A 40 GR DE PRESION | UNIDAD | 1 | 142564
14 | 42221612 | 1196460435 | CLAMP BULLDOG RECTO/ ANGULADO DE 60 A 80 GR DE PRESION | CLAMP BULLDOG RECTO/ ANGULADO DE 60 A 80 GR DE PRESION | UNIDAD | 1 | 190086
15 | 42221612 | 1196460429 | CLAMP BULLDOG DOBLE DE 60 A 80 GR DE PRESION | CLAMP BULLDOG DOBLE DE 60 A 80 GR DE PRESION | UNIDAD | 1 | 181034
GRUPO No 3 CANULAS PARA CIRUGIA CARDIACA
VALOR TOTAL DE GRUPO:$ 150.000.000
NO. ITEM | UNSPSC | CODIGO INTERNO | DESCRIPCIÓN DEL “BIEN” O “SERVICIO” | CARACTERISTICAS TECNICAS | UNIDAD MEDIDA | CANT | VALOR UNITARIO CON IVA INCLUIDO
16 | 42221512 | 1196490642 | CANULA ARTERIAL ADULTO 18FR | EMPAQUE ESTÉRIL. EMPAQUE INDIVIDUAL. CALIBRE 18 FR. (6.0 MM) CÁNULA ARTERIAL PUNTA RECTA AZUL Y O CON VENT CONECTOR DE 3/8 (0.95 CM) LONGITUD TOTAL 7 PULGADAS (17.8 CM) | UNIDAD | 1 | 194800
17 | 42221512 | 1196410153 | CANULA ARTERIAL ADULTO 20 FR | EMPAQUE ESTÉRIL. EMPAQUE INDIVIDUAL. CALIBRE 20 FR. (6.7 MM) CÁNULA ARTERIAL PUNTA RECTA AZUL CON CONECTOR DE 3/8 (0.95 CM) LONGITUD TOTAL 7 PULGADAS (17.8 CM) | UNIDAD | 1 | 105235
18 | 42221512 | 1196490646 | CANULA VENOSA ADULTO PUNTA METALICA ANGULADA 24 FR A 26 FR | EMPAQUE ESTÉRIL. EMPAQUE INDIVIDUAL. CALIBRE DE 24 FR A 26 FR (8.0 MM) CÁNULA VENOSA ANILLADA PUNTA METÁLICA ANGULADA CONECTOR DE 3/8 (0.95 CM) | UNIDAD | 1 | 169128
19 | 42221512 | 1196410154 | CANULA VENOSA ADULTO PUNTA METALICA ANGULADA DE 28 FR | EMPAQUE ESTÉRIL. EMPAQUE INDIVIDUAL. CALIBRE DE 12 A 31FR (8.7 MM) CÁNULA VENOSA ANILLADA PUNTA METÁLICA ANGULADA CONECTOR DE 3/8 (0.95 CM) | UNIDAD | 1 | 169128
20 | 42221512 | 1196410155 | CANULA ARTERIAL PARA ACCESO CENTRAL PERIFERICO | EMPAQUE ESTÉRIL. EMPAQUE INDIVIDUAL. CALIBRE 15 Y 17 FR. CÁNULA ARTERIAL PUNTA RECTA RADIOPACA CON CONECTOR DE 3/8 CON GUIA Y SIN GUIA | UNIDAD | 1 | 162817.6
21 | 42221512 | 1186220128 | CANULA DE VENOSA UNICA DOBLE CANSTILLA | CANULA PARA ACCESO VENOSO CENTRAL UNICO, DE DOBLE CANASTILLA, CON CUEPRO OVAL, ANILLADO, SIN VENT CONECTOR DE 1/2, EN EMPAQUE INDIVIDUAL, ESTERIL, EN LOS CALIBRES 32/40 Y 36/46. | UNIDAD | 1 | 164117
22 | 42295308 | 1196490644 | CANULA PERFUSION ANTEROGRADA (AGUJA DE CARDIOPLEJIA) | EMPAQUE INDIVIDUAL Y ESTÉRIL CÁNULA EN Y-12FR DE RAÍZ AORTICA CON LÍNEA VENT. PUNTA RADIOPACA STANDARD INTRODUCTOR STANDARDLONGITUD TOTAL:5.5 PULGADAS(14.0 CM) CALIBRE 14 GA (7 FR.). | UNIDAD | 1 | 112752
23 | 42295308 | 1196490643 | CANULA PERFUSION CORONARIA | EMPAQUE ESTÉRIL. EMPAQUE INDIVIDUAL. CÁNULA PERFUSIÓN ANTEROGRADA CANASTILLA CON ÁNGULO DE 90° CANASTILLA RADIOPACA. CALIBRE 10 FR (3.3MM) | UNIDAD | 1 | 145325
24 | 42294703 | 1196430704 | TUBO DE SUCCION RIGIDO | EMPAQUE ESTÉRIL. EMPAQUE INDIVIDUAL. MACRO SUCCIÓN CUERPO EN ACERO INOXIDABLE RÍGIDO PUNTA ACANALADA CALIBRE PUNTA 20 FR (6.7MM) | UNIDAD | 1 | 62640
25 | 42294703 | 1196430410 | SUCCION DE PERICARDIO/CAVIDAD | EMPAQUE ESTÉRIL. EMPAQUE INDIVIDUAL. PUNTA ATRAUMÁTICA PERFORADA CONECTADA AL CUERPO DE LA SUCCIÓN CONECTOR DE ¼ (0.64CM) CALIBRE 20 FR (6.7MM) | UNIDAD | 1 | 63893
26 | 42294703 | 1197011113 | VENT CON GUIA 16 FR | EMPAQUE ESTÉRIL. EMPAQUE INDIVIDUAL. CALIBRE 16 FR Y 10 FR CUERPO MALEABLE Y CONECTOR VENT CON ALMA SEPARADA. EN PVC LONGITUD TOTAL 15 PULGADAS 38.1 CM | UNIDAD | 1 | 112752
27 | 42221512 | 1196491025 | KIT FEMORAL ARTERIAL | EMPAQUE ESTÉRIL. EMPAQUE INDIVIDUAL. CÁNULA ARTERIAL O VENOSA PARA ACCESO FEMORALDE BYPASS CARDIOPULMONAR CUERPO ANILLADO INSERCIÓN POR VISUALIZACIÓN DIRECTA PERCUTÁNEA COMPONENTES DE INSERCIÓN: 1 - CÁNULA INTRODUCTORA FEMORAL (ARTERIAL O VENOSA) 1 – TAPÓN DE LA HEMOSTASIA 1 A 18 GA AGUJAS ESTILO DE SELDINGER 1 - 8 / 10 P. (2.7/3.3 MM) DIO UN PASO DILATADOR 1 - 12/14 P. (4.0/4.7 MM) DIO UN PASO DILATADOR 1 A 0.038 EN (0,1 CM) X 150 CM DE ALAMBRE DE GUÍA (CÁNULAS VENOSA) 1 A 0.038 EN (0,1 CM) X 100 CM DE ALAMBRE DE GUÍA (CÁNULAS ARTERIALES) 1 - # 11 HOJA DE BISTURÍ. DIAMETRO: 15, 17, 19 Y 21 FR CON EMPATE DE 3/8 DIAMETRO 23 FR CON EMPATE DE 1/2 | UNIDAD | 1 | 1363046
28 | 42295305 | 1196490177 | SET DE TORNIQUETES | EMPAQUE ESTÉRIL. EMPAQUE INDIVIDUAL SET ADULTO LONGITUD TOTAL 7 PULGADAS (17.8CM) KIT CON 01 TORNIQUETE ROJO, 01 TORNIQUETE AZUL, 03 TORNIQUETES TRANSPARENTES, UNA GUÍA. | UNIDAD | 1 | 26935
29 | 42221512 | 1196410025 | CANULA FEMORAL ARTERIAL | EMPAQUE INDIVIDUAL ESTERIL CON ALMA ADULTO DE PVC, PUNTA RADIOPACA CON GUIA PARA CANULACION FEMORAL Y CENTRAL DIAMETROS DE 18,20 Y 22 FR CON CONECTOR DE 3/8 CORTAS | UNIDAD | 1 | 209844
30 | 42221512 | 1186220124 | CANULA FEMORAL VENOSO | CANULA VENOSA FEMORAL MULTIPERFORADA, EMPAQUE INDIVIDUAL ESTERIL, CON ALMA ADULTO DE PVC, CON GUIA ESTERIL, DILATADORES, DE APROXIMADAMENTE 50CMS DE LARGA, CONECTOR DE 3/8, DIAMETROS DE 19, 21 Y 25 FR | UNIDAD | 1 | 1879200
31 | 42294721 | 1196490681 | PUNCH AORTICOS (SACABOCADOS) | EMPAQUE INDIVIDUAL, ESTÉRIL,DIAMETROS DE 3.5 A 4.8 MM | UNIDAD | 1 | 200448
32 | 42294201 | 1196490773 | ESTABILIZADOR PARA CIRUGIA SIN BOMBA | DOS LINEAS EN PARALELO CON VENTOSAS INTERNAS PARA APLICAR PRESION NEGATIVA Y ESTABILIZAR EL TEJIDO CARDIACO | UNIDAD | 1 | 3758400
33 | 42294201 | 1196490779 | ESTABILIZADOR DE APEX CARDIACO | ESTABILIZADOR EN FORMA CIRCULAR CON CAPACIDAD DE APLICAR PRESION NEGATIVA Y MANIPULACION DEL APEX CARDIACO | UNIDAD | 1 | 1252800
34 | 42295305 | 1197011011 | SHUNT CORONARIO | TUBO DE POLÍMERO CON ESPIRAL DE ACERO. PUNTA O TIP AFILADA ATRAUMATICA EN CADA TERMINACIÓN. OCLUSIÓN TEMPORAL DE LA ARTERIA DIÁMETROS 1.0 A 2.5 MM. CUERPO DE SILICONA SUAVE ETIQUETAS RADIOPACAS CON IDENTIFICADOR DE DIÁMETRO. DIÁMETRO DE 1.00, 1.50 Y 2.00 MM | CAJA X 5 UNIDADES | 1 | 313200
35 | 42222306 | 1228405012 | CARTUCHO PARA MEDICION ACT TIPO II | CARTUCHOS DE CAOLIN PARA MEDICION DE TIEMPO ACTIVADO DE COAGULACION PARA ACT II | UNIDAD | 1 | 8964
36 | 42221512 | 1196490651 | CANULA DE PERFUSION RETROGRADA PARA CARDIOPLEGIA PARA SENO CORONARIO | CANULA DE PERFUSION RETROGRADA PARA CARDIOPLEGIA PARA SENO CORONARIO CON JERINGA DE INSUFLACION DE BALON | UNIDAD | 1 | 463536
37 | 42294721 | 1196410069 | CAMPANA PARA SALVADOR DE CELULAS | KIT PARA AUTOTRASFUSION CON CENTRIUGA DEL CAMPO QUIRURGICO, Y POST DRENAJE DE CARDIOTOMIA COMPATIBLE CON EL EQUIPO DE LA INSTITUCION | UNIDAD | 1 | 739152
38 | 42294201 | 1196410079 | CANULA DE CARDIOPLEGIA SELECTIVA | CANULA DE PERFUSION ANTEROGRADA SELECTIVA PARA OSTIOM, CON ANGULO DE 60o DE 12 A 14FR, CON CONEXIÓN A 1/4, EN EMPAQUE INDIVIDUAL Y ESTERIL. | UNIDAD | 1 | 91454
39 | 42294201 | 1196410080 | CANULA DE CARDIOPLEGIA LARGA | CANULA DE CARDIOPLEGIA ANTEROGRADA, PARA CIRUGIA MINMA INVASIVA, CON GUI Y PUNTA RADIOPACA E INTRODUCTOR ESTANDAR, DE LONGITUD DE 30 CMS, CONECTOR DE 1/4 CALIBRE 14 FR. | UNIDAD | 1 | 150336
40 | 42295305 | 1196410081 | CANULA VENOSA UNICA MALEABLE | CANULA VENOSA UNICA, PARA ACCESO CENTRAL, DE CUERPO EN PVC, MALEABLE, ANILLADA, CON CONECTOR DE 3/8, EN EMPAQUE INDIVIDUAL Y ESTERIL, DE 20 A 28 FR. | UNIDAD | 1 | 140314
41 | 42222306 | 1196410082 | CANULA PERFUSION CORONARIA SELECTIVA SILICONADA | CANULA DE PERFUSION SELECTIVA, SILICONADA, MALEABLE, NO RIGIDA, SIN GUIA . PARA ADMINISTRACION DE CARDIOPLEGIA SELECTIVA EN OSTIAM, EMPAQUE INDIVIDUAL Y ESTERIL, CALIBRE DE 10FR. | UNIDAD | 1 | 254318
GRUPO No. 4 OXIGENACION .
VALOR TOTAL DE GRUPO:$ 200,000,000
NO. ITEM | UNSPSC | CODIGO INTERNO | DESCRIPCIÓN DEL “BIEN” O “SERVICIO” | CARACTERISTICAS TECNICAS | UNIDAD MEDIDA | CANT | VALOR UNITARIO CON IVA INCLUIDO
42 | 42294713 | 1196490630 | OXIGENADORES DE MEMBRANA PARA ADULTO CON FILTRO Y TUBERÍA ARTERIAL. , | CARCAZA ELABORADA EN POLIMETILMETACRILATO.CAPACIDAD DE RESERVORIO RANGO ENTRE 4000ML Y 4300ML.- MEMBRANA MICROPOROSA DE FIBRA HUECA DE POLIPROPILENO CON RECUBIERTA BIOCOMPATIBLE.- ÁREA DE LA SUPERFICIE DE LA MEMBRANA ENTRE 1.7M2 Y 2.5M2 - QUE PERMITA FLUJOS HASTA DE 7L/MIN.INTERCAMBIADOR DE CALOR INTEGRADO- TUBERÍA ARTERIAL DE 3/8 , VENOSA 1/2 - CON TUBERÍA DE SUCCIONES # 3, EN PAQUETE INDIVIDUAL- CONECTORES RECTOS DE 3/8 - 3/8 Y 3/8 -1/2.- CONECTORES EN Y DE 3/8-3/8 -3/8 Y 3/8-3/8-1/2.- FILTRO ARTERIAL ADULTO INCORPORADO O NO - LÍNEA DE CIRCULACIÓN.- LÍNEA DE PURGADO EN Y DE ¼.- LÍNEA DE SUMINISTRO DE GASES DE ¼ CON FILTRO UNIDIRECCIONAL.- TODO EN EMPAQUE INDIVIDUAL Y ESTERIL , RECUBRIMIENTO DE POLIMERO BIOCOMPATIBLE QUE REDUCE LA DESNATURALIZACION PLAQUETARIA. TUBERIA DEBE ENCONTRRSE RECUBIERTA TAMBIEN, CON DISEÑO PROPIO PARA EL HOSPITAL MILITAR. | UNIDAD | 1 | 1508000
43 | 42294713 | 1196490683 | OXIGENADORES DE MEMBRANA PEDIATRICO ADULTO PEQUEÑO CON FILTRO Y TUBERÍA ARTERIAL | CARCAZA ELABORADA EN POLIMETILMETACRILATO - CAPACIDAD DE RESERVORIO DE 3000ML A 4000ML, MEMBRANA MICROPOROSA DE FIBRA HUECA DE POLIPROPILENO CON RECUBIERTA BIOCOMPATIBLE- ÁREA DE LA SUPERFICIE DE LA MEMBRANA DE 1.5 Y 1.7M2 - QUE PERMITA DAR FLUJOS DE HASTA 5L/MIN.INTERCAMBIADOR DE CALOR INTEGRADO- TUBERÍA ARTERIAL DE 3/8 VENOSA 3/8 Y 1/2- CON TUBERÍA DE SUCCIONES # 3, EN PAQUETE INDIVIDUAL- CONECTORES RECTOS DE 3/8 - 3/8 Y 3/8 -1/2.- CONECTORES EN Y DE 3/8-3/8 -3/8 Y 3/8-3/8-1/2.FILTRO ARTERIAL INCORPORADO O NO, - LÍNEA DE CIRCULACIÓN.- LÍNEA DE PURGADO EN Y DE ¼.- LINEA DE SUMINISTRO DE GASES DE ¼ CON FILTRO UNIDIRECCIONAL.- TODO EN EMPAQUE INDIVIDUAL.- ESTERILIZADO EN ÓXIDO DE ETILENO.- DE UN SOLO USO. TUBERIA DEBE SER RECUBIERTA, FILTRO ARTERIRIAL ADULTO-PEQUEÑO QUE PERMITA FLUJOS DE 5L/MIN. | UNIDAD | 1 | 1566000
44 | 42294711 | 1196491023 | HEMOCONCENTRADOR ADULTO OPEDIATRICO | ALTO GRADO DE BIOCOMPATIBLILIDAD GARANTIZA REMOCION DE AGUA DEL PACIENTE GARANTIZA DISMINUCION EN LA RESPUESTA INFLAMATORIA MANTIENE LAS PROPIEDADES SANGUINEAS FILTRA LAS PROTEINAS DE BAJO PESO MOLECULAR 1 TUBERIA DE 1/4 | UNIDAD | 1 | 400200
GRUPO No. 5 HEMOCONCENTRADOR .
VALOR TOTAL DE GRUPO:$ 80,000,000
NO. ITEM | UNSPSC | CODIGO INTERNO | DESCRIPCIÓN DEL “BIEN” O “SERVICIO” | CARACTERISTICAS TECNICAS | UNIDAD MEDIDA | CANT | VALOR UNITARIO CON IVA INCLUIDO
45 | 42295303 | 1196491024 | CONECTORES | EMPATES PARA CIRCULACIÓN EXTRACORPÓREA RECTOS Y EN Y. DE PVC. DIAMETROS: ESTERILES EMPAQUE INDIVIDUAL RECTOS: ¼ X ¼ , ¼ X 3/8 , 3/8 X 3/8 . ½ X ½ EN Y:3/8 X 3/8 X ½ , ¼ X ¼ X 3/8, 3/8 X 3/8X 3/8 , ¼ X 3/8 X 3/8 , ¼ X 3/8 X ½ . SIN LUER. | UNIDAD | 1 | 10788
46 | 42294713 | 1196430018 | INTERCAMBIADOR DE CALOR | INTERCAMBIADOR DE CALOR CON CONECTORES DE ENTRADA Y SALIDA DE 1/4 LINEA DE RECIRCULACION. ENTRADAS DE AGUA COMPATIBLES CON INTERCAMBIADOR DE LA INSTITUCION | UNIDAD | 1 | 400200
GRUPO No 6 ELEMENTOS PARA CIRUGIA MINIMAMENTE INVASIVA
VALOR TOTAL DE GRUPO:$ 100,000,000
ITEM | UNSPSC | CODIGO INTERNO | DESCRIPCIÓN DEL “BIEN” O “SERVICIO” | CARACTERISTICAS TECNICAS | UNIDAD MEDIDA | CANT | VALOR UNITARIO CON IVA INCLUIDO
47 | 42203400 | 1186220564 | CATETER DE SENO CORONARIO PARA ENTREGA DE CARDIOPLEJIA RETROGRADA | CATETER DE TRES LUMEN PARA MEDICION DE PRSION CORONARIA BALON Y LIBERACION DE CARDIOPLEJIA CATETER DE 9 FR CON BALON ELASTOMERICO QUE ACLUYE EL SENO CORONARIO Y ENTRAGA PERFUSION RETROGRADA, CATETER DE 60 CM DE LONGITUD CON MARCAS PROFUNDAS QUE EMPIEZAN A LOS 10 CM CON UN INTRODUCTOR DE 11 FR INCLUYE JERINGA DE 2 ML PARA INFLAR EL BALON | UNIDAD | 1 | 642652.5
48 | 42203400 | 1186220151 | CATETER DE OCLUSION AORTICO ENDOCLAMP 65 CM A 100 CM | CATETER DE 9 Y/O 10.5 FR CON TRES LUMEN CON BALON ELASTOMERICO EL CUAL OCLUYE AORTA SUS LUMEN SIRVEN PARA ENTREGAR CARDIOPLEJIA ANTEROGRADA MEDIR PRESION DE LA RAIZ AORTICA Y LUMEN DEL BALON EL CUAL SE LLENA CON 35 A 40 CM DE SSN, VALVULA HEMOSTATICA ROTATORIA ADHERIDA AL LUMEN CENTRAL PARA LA INSERCION DE 0.038 PULGADAS, INCLUYE UNA GUIA DE ALAMBRE DE 200 CM. EL ENDOCLAM DE 100 CM ES INTRODUCIDO EN LA ARTERIA FEMORAL DEL PACIENTE. | UNIDAD | 1 | 5753486.6657
49 | 42221512 | 1186220152 | CANULA INTER-ARTERIAL PARA ACCESO DE CATETER DE OCLUSION AORTICA | CANULA DE LA ARTERIA FEMORAL CON UN BRAZO AL LADO EL CUAL TIENE UNA VALVULA HEMOSTATICA QUE PERMITE EL PASO DEL ENDOCLAM, DE 21 FR, INCLUYE GUIA INTRODUCTOR DE 0.38 GAUGE Y UN CONECTOR | UNIDAD | 1 | 2023437.3
50 | 42221512 | 1186220153 | CANULA INTER-ARTERIAL PARA ACCESO DE CATETER DE OCLUSION AORTICA | CANULA DE LA ARTERIA FEMORAL CON UN BRAZO AL LADO EL CUAL TIENE UNA VALVULA HEMOSTATICA QUE PERMITE EL PASO DEL ENDOCLAM, DE 23 FR, INCLUYE GUIA INTRODUCTOR DE 0.38 GAUGE Y UN CONECTOR | UNIDAD | 1 | 2023437.3
51 | 42203400 | 1186220154 | CATETER DE ARTERIA PULMONAR DE VENTILACION | CATETER DE DOBLE LUMEN DE 8 FR, SE COLOCA PERCUTANEO EN LA VENA YUGULAR INTERNA O ENLA VENA SUBCLAVIO INTERNA Y SE POSICIONA EN LA ARTERIA PULMONAR PARA VENTILARLA Y MEDIR LA PRESION PÚLMONAR. CONTIENE UN INTRODUCTOR DE 9 FR Y UNA JERIGA DE 1.5 ML PARA INFLAR EL BALON. DE 60 CM DE LONGITUD | UNIDAD | 1 | 191694.06
52 | 42221512 | 1186220122 | CANULA VENOSA DE DOBLE ESTADIO PARA CIRUGIA MINIMAMENTE INVASIVA VALVULAR | CANULA VENOSA DE DOBLE ESTADIO DE 22 FR DE 65 CM DE LARGO CON CONECTOR DE 3/8 CON UN INTRODUCTOR CON KIT DE INSERCION PERCUTANEA COMPUESTO DE TRES DILATADORES DE 10, 12 Y 16 FR Y CON UNA GRUJA DE 18 GAUGES | UNIDAD | 1 | 2023437.3
53 | 42221512 | 1186220123 | CANULA VENOSA DE DOBLE ESTADIO PARA CIRUGIA MINIMAMENTE INVASIVA VALVULAR | CANULA VENOSA DE DOBLE ESTADIO DE 25 FR DE 65 CM DE LARGO CON CONECTOR DE 3/8 CON DOS INTRODUCTOR CON KIT DE INSERCION PERCUTANEA COMPUESTO DE TRES DILATADORES DE 10, 12 Y 16 FR Y CON UNA GRUJA DE 18 GAUGES | UNIDAD | 1 | 1744342.5
54 | 42221512 | 1186220120 | CANULA PARA CANULACION DIRECTA INTRA-ARTERIAL AORTICA SISTEMA CROSS CLAMP | CANULA DE RETORNO ARTERIAL DE 24 FR Y UN INTRODUCTOR AUTOINCISOR, POR ESTE SE COLOCA EL CATETER DE OCLUSION AORTICA DE 65 CM | UNIDAD | 1 | 5116738
55 | 42221512 | 1186220221 | CANULA ARTERIAL CON AUTO-INCISOR | CANULA ARTERIAL DE 23 FR CON INTRODUCTOR AUTO INCISOR PARA EL PASO DE LA CANULA DE CANULACION DIRECTA INTRA-ARTERIAL AORTICA | UNIDAD | 1 | 3488685
GRUPO No 7
VALOR TOTAL DE GRUPO:$ 8.000.000
ITEM | UNSPSC | CODIGO INTERNO | NOMBRE DEL ELEMENTO | CARACTERISTICAS TECNICAS MODIFICADAS | UNIDAD DE MEDIDA | CANT | VALOR UNITARIO CON IVA INCLUIDO
56 | 42295300 | 1196420095 | SHUNT DE CAROTIDA CON PUERTO EN T CALIBRE 9 FR LONGITUD 15 CM | CALIBRE 9F, LONGITUD 15 CMS CATETER DE POLIURETANO BALONES DE LATEX NATURAL TRANSPARENTES Y DURADEROS BALON DE CAROTIDA INTERNA CAPACIDA MAXIMA DE LIQUIDO DE 0,25 ML 8MM DE DIAMETRO CON CAPACIDAD DE LIQUIDO MAXIMA. BALON DE CAROTIDA COMUN CAPACIDA MAXIMA DE LIQUIDO DE 1,50 ML DIAMETRO DE 14 MM CON CAPACIDAD MAXIMA DE LIQUIDO. BALON DE SEGURIDAD DE 10 - 12 PSI EL BALON DE SEGURIDAD SE INFLA CON 13 -17 PSI | UNIDAD | 1 | 978055.9
57 | 42295300 | 1196420108 | PARCHE PARA CAROTIDA EN DACRON O PTFE DE 3 A 6 X 60 A 75CM | PARCHE PARA CAROTIDA EN DACRON O PTFE DE 3 A 6 X 60 A 75CM | UNIDAD | 1 | 771183
58 | 42203400 | 1196490017 | VALVULOTOMO EXPANDIBLE DE 1.8 a 6.MM | CON RANGO DE CORTE DE 1,.8-6.0 MM. | UNIDAD | 1 | 354989 | SURGICON
59 | 42221600 | 1196491067 | VESSEL- LOOP . CAUCHOS PARA IDENTIFICACION, OCLUSION Y RETRACCION DE VENAS, ARTERIAS, NERVIOS, TENDONES Y URETERES. DE SILICONA BIOCOMPATIBLE DE VARIOS TAMAÑOS Y COLORES | VESSEL- LOOP . CAUCHOS PARA IDENTIFICACION, OCLUSION Y RETRACCION DE VENAS, ARTERIAS, NERVIOS, TENDONES Y URETERES. DE SILICONA BIOCOMPATIBLE DE VARIOS TAMAÑOS Y COLORES | UNIDAD | 1 | 16240
60 | 42221600 | 1197010001 | BANDAS SILASTIC | CAUCHO CON PUNTA DE AGUJA ATRAUMATICA 3/8 DE CIRCULO PARA CIRUGIA CARDIOVASCULAR . | UNIDAD | 1 | 174000
GRUPO No 8. VALVULAS BIOLOGICAS
VALOR TOTAL DE GRUPO:$ 100,000,000
ITEM | UNSPSC | CODIGO DEL PRODUCTO | NOMBRE DEL PRODUCTO | ESPECIFICACION | UNIDAD DE MEDIDA | CANT | VALOR UNITARIO CON IVA INCLUIDO
61 | 42296003 | 1196490730 | VALVULA CARDIACA MITRAL BIOLOGICA DE TEJIDO BOVINO TAMAÑO: 25MM, 27MM, 29MM, 31MM, 33MM INDICADA PARA UN GRUPO ETAREO DE PACIENTES JOVENES QUE POR SUS CARACTERISTICAS CLINICAS REQUIEREN EXCLUSIVAMENTE ESTAS VALVULAS POR CONTRAINDICACION PARA ANTICUAGULACION | VALVULA CARDIACA MITRAL BIOLOGICA DE TEJIDO BOVINO TAMAÑO: 25MM, 27MM, 29MM, 31MM, 33MM INDICADA PARA UN GRUPO ETAREO DE PACIENTES JOVENES QUE POR SUS CARACTERISTICAS CLINICAS REQUIEREN EXCLUSIVAMENTE ESTAS VALVULAS POR CONTRAINDICACION PARA ANTICUAGULACION | UNIDAD | 1 | 9000000
62 | 42296001 | 1196490731 | VALVULA CARDIACA AORTICA BIOLOGICA DE TEJIDO BOVINO TAMAÑO: 19MM, 21MM, 23MM, 25MM, 27MM, 29MM INDICADA PARA PACIENTES EN UN GRUPO ETAREO DE PACIENTES JOVENES QUE POR SUSU CARACTERISTICAS CLINICAS REQUIEREN EXCLUSIVAMENTE ESTAS VALVULAS POR CONTRAINDICACION PARA ANTICUAGULACION | VALVULA CARDIACA AORTICA BIOLOGICA DE TEJIDO BOVINO TAMAÑO: 19MM, 21MM, 23MM, 25MM, 27MM, 29MM INDICADA PARA PACIENTES EN UN GRUPO ETAREO DE PACIENTES JOVENES QUE POR SUSU CARACTERISTICAS CLINICAS REQUIEREN EXCLUSIVAMENTE ESTAS VALVULAS POR CONTRAINDICACION PARA ANTICUAGULACION | UNIDAD | 1 | 9000000
ESTERILIZACION Y SALAS DE CIRUGIA
GRUPONo.9 TRAZABILIDAD DE ESTERILIZACION.
VALOR TOTAL DEL GRUPO $150.000.000
ITEM | UNSPSC | CODIGO | NOMBRE | ESPECIFICACIONES TECNICAS | UNIDAD DE MEDIDA | CANT | VALOR UNITARIO CON IVA INCLUIDO
63 | 42281516 | 1199030006 | FILTROS DESECHABLES DE PAPEL PARA CONTENEDORES | FILTRO DE PAPEL, DESECHABLE, DE UN SOLO USO, REPELENTE AL AGUA, REDONDOS, NO ESTERILES | UNIDAD | 1 | 986
64 | 42281811 | 1199030008 | PRECINTO O CANDADO PARA CONTENEDORES | ELABORADO EN POLIPROPILENO, CON CIERRE DE TRES TRABAS, PARA UN SOLO USO, COLOR AZUL, PRESENTACION CAJA POR 1000 UNIDADES | UNIDAD | 1 | 1067.2
65 | 42281909 | 1199030028 | CINTA / STICKER PARA MARCAR INSTRUMENTAL, UNICOLOR | PRESENTACION EN ROLLO , EN COLORES BASICOS SOLIDOS, FLEXIBLE Y DE ADHERENCIA SEGURA EN EL INSTRUMENTAL, LA PRESENTACION EN ROLLO VA EN CARRUSEL, COMPATIBLE CON SISTEMAS DE ESTERILIZACION DE BAJA Y ALTA TEMPERATURA QUE POSEE LA INSTITUCION. | UNIDAD | 1 | 84100
66 | 42281909 | 1199030029 | CINTA / STICKER PARA MARCAR INSTRUMENTAL POLICROMATICO | PRESENTACION EN PLIEGO POLICROMATICO • VARIADAS COMBINACIONES • FLEXIBLE Y DE ADHERENCIA SEGURA EN EL INSTRUMENTAL • COMPATIBLE CON SISTEMAS DE ESTERILIZACION DE BAJA Y ALTA TEMPERATURA QUE POSEE LA INSTITUCIÓN | UNIDAD | 1 | 84100
67 | 42281804 | 1197010013 | MUESTREADORES PARA LUMINOMETRO | MUESTERADORES BASADOS EN LA MEDICION DEL ADENOSIN TRISFOSFATO ATP, SUSTANCIA QUE SE ENCUENTRA EN TODAS LAS CELULAS VIVAS • DE RESULTADO EN 30 SEGUNDOS DESPUES DE EXPOSICION AL LUMINOMETRO • EN APOYO TECNOLOGICO UNA NEVERA PEQUEÑA PARA ALMACENAJE DE LOS MUESTREADORES PARA EL LUMINOMETRO • EN APOYO TECNOLOGICO UN LUMINOMETRO PARA LOS MUESTREADORES • LUMINOMETRO CON VERSION COMPATIBLE DE WINDOWS CON EL ADMINISTRADOR DE DATOS DE SOFTWARE PARA SEGUIMIENTO Y DATOS DE TENDENCIA A IDENTIFICAR POSIBLES AREAS PROBLEMATICAS, MANTENER EVALUACION DE AUDITORIA DE DESEMPEÑO Y CONTROLES DE FOCUS DE INFECCION • MANTENIMIENTO PARA LA NEVERA Y EL LUMINOMETRO CAPACITACION PARA EL PERSONAL DE CEES | UNIDAD | 1 | 9660
68 | 42281802 | 1199030015 | TARJETAS Y/O ETIQUETAS DE IDENTIFICACION PARA CONTENEDORES PEQUEÑOS METALICOS | ETIQUETA INDICADORA DE PAPEL , PRESENTACION PAQUETE POR 100 UNIDADES, UTILIZADAS PARA INSCRIPCION DE UN SOLO USO, DE FACIL LECTURA AL CAMBIO DE COLOR DE AMARILLO A NEGRO / GRIS OSCURO, MEDIDAS DE LA ETIQUETA INDICADORA DE 5CM DE ANCHO POR 1.5 CM DE ALTO, CON PESTAÑA PARA POSICIONAMIENTO EN EL CONTENEDOR, CON CAMPO DE IDENTIFICACION COMO FECHA DE PROCESO, FECHA DE VENCIMIENTO DEL PROCESO, ESTERILIZADOR, NUMERO DE CICLO Y NOMBRE DEL OPERARIO | UNIDAD | 1 | 129340
69 | 42281802 | 1199030027 | TARJETAS Y/O ETIQUETAS DE IDENTIFICACION PARA CONTENEDORES GRANDES Y MEDIANOS | ETIQUETA INDICADORA DE PAPEL , PRESENTACION PAQUETE POR 100 UNIDADES, UTILIZADAS PARA INSCRIPCION DE UN SOLO USO, DE FACIL LECTURA AL CAMBIO DE COLOR DE AMARILLO A NEGRO / GRIS OSCURO, MEDIDAS DE LA ETIQUETA INDICADORA DE 5,5 DE ANCHO POR 3,8 DE ALTO, CON PESTAÑA PARA POSICIONAMIENTO EN EL CONTENEDOR, CON CAMPOR DE IDENTIFICACION CMO FECHA DE PROCESO, FECHA DE VENCIMIENTO DEL PROCESO, ESTERILIZADOR, NUMERO DE CICLO Y NOMBRE DEL OPERARIO | UNIDAD | 1 | 290000
70 | 42281903 | 1134010022 | ROLLO PLASTICO TRANSPARENTE INDUSTRIAL DE 1,10 CM DE ANCHO | PLASTICO INDUSTRIAL TRANSPARENTE, PRESENTACION TIPO ROLLO (DOBLE CARA) , ROLLO DE 370 A 400 METROS, CALIBRE DEL PLÁSTICO, RANGO DE 3 A 4,5 MILIMETROS, MEDIDAS DEL ROLLO DE 1,10 CM DE ANCHO | UNIDAD | 1 | 614800
71 | 42281903 | 1134010024 | ROLLO PLASTICO TRANSPARENTE INDUSTRIAL DE 10 CM DE ANCHO | PLASTICO INDUSTRIAL TRANSPARENTE, PRESENTACION TIPO ROLLO (DOBLE CARA) , ROLLO DE 500 METROS, CALIBRE DEL PLÁSTICO, RANGO DE 3 A 4,5 MILIMETROS, MEDIDAS DEL ROLLO DE 10 CM DE ANCHO | UNIDAD | 1 | 148132
72 | 42281909 | 1102090102 | MARCADOR NO TOXICO PARA ESTERILIZACION | MARCADOR NO TOXICO PARA MARCACION PERMANENTE DE PAQUETES DE ESTERILIZACION, PARA SU USO EN ESTERILIZACION POR VAPOR, OXIDO DE ETILENO, FORMOL Y PLASMA, TINTA RESISTENTE AL AGUA, SECADO INMEDIATO, RESISTENTE A LA LUZ ,AL CALOR Y A LOS ACIDOS. COLORES NEGRO, ROJOY VERDE . | UNIDAD | 1 | 69020
73 | 42295137 | 1196491279 | CEPILLO PARA LAVADO DE INSTRUMENTAL ENDOSCOPICO LARGO | CEPILLO PARA LIMPIEZA DE DISPOSITIVOS ENDOSCOPICOSMANGO DE ACERO INOXIDABLE Y CERDAS DE NAYLON. LIBRE DE LATEX NO ESTERIL. ANCHO DEL CEPILLO 3MM LONGITUD TOTAL DE 60-62CM | UNIDAD | 1 | 208800
74 | 42295137 | 1196491280 | CEPILLO PARA LAVADO DE INSTRUMENTAL ENDOSCOPICO MEDIANO | CEPILLO PARA LIMPIEZA DE DISPOSITIVOS ENDOSCOPICOSMANGO DE ACERO INOXIDABLE Y CERDAS DE NAYLON. LIBRE DE LATEX NO ESTERIL. ANCHO DEL CEPILLO 2MM LONGITUD TOTAL DE 40-42CM | UNIDAD | 1 | 208800
75 | 42295137 | 1196491281 | CEPILLO PARA LAVADO DE INSTRUMENTALENDOSCOPICO PEQUEÑO | CEPILLO PARA LIMPIEZA DE DISPOSITIVOS ENDOSCOPICOSMANGO DE ACERO INOXIDABLE Y CERDAS DE NAYLON. LIBRE DE LATEX NO ESTERIL. LONGITUD TOTAL DE 20-22CM | UNIDAD | 1 | 208800
GRUPO No. 10 CONTROL DE SANGRADO.
VALOR TOTAL DEL GRUPO $800.000.000
ITEM | UNSPSC | CODIGO INTERNO | NOMBRE DEL PRODUCTO | ESPECIFICACION TECNICA | UNIDAD DE MEDIDA | CANT | VALOR UNITARIO CON IVA INCLUIDO
76 | 42311707 | 1199020010 | TORUNDAS DE GASA DE VARIOS TAMAÑOS CON TIRA RADIOPACA | TORUNDA DE GASA DE VARIOS TAMAÑOS CON TIRA RADIOPACA ESTERIL PAQUETE DE 4 A 5 UNIDADES | UNIDAD | 1 | 553
77 | 42311707 | 1199010018 | GASA ESTERIL CON CINTA RADIOPACA PAQUETE POR 5 UNIDADES | GASA QUIRÚRGICA ALTAMENTE ABSORBENTE. CON CINTA RADIOLUCIDA TRENZADA. PRELAVADA Y PRECORTADA. CON BORDES LIBRES DE HILACHAS. 16 PLIEGUES. 100% ALGODÓN ORGANICO. TEJIDA MEDIDAS DE 10 X 10CM EMPAQUE ESTÉRIL, EN BLISTER PEEL- BACK. EMPAQUE INDIVIDUAL DE 5 UNIDADES | UNIDAD | 1 | 464
78 | 42311707 | 1196490528 | GASA ESTERIL PEQUETE POR 3 UNID. | GASA QUIRÚRGICA ALTAMENTE ABSORBENTE PRELAVADA Y PRECORTADA 100% ALGODÓN ORGANICO. TEJIDA. MEDIDAS DE 7.5 X 7.5 CM. BORDES LIBRES DE HILACHAS. 8 PLIEGUES EMPAQUE ESTÉRIL. EN BLISTER PEEL- BACK. EMPAQUE INDIVIDUAL X 3 UNIDADES | PAQUETE X 3 UNIDADES | 1 | 348
79 | 42311707 | 1196490703 | GASA ESTERIL SIN TESTIGO PAQUETE POR 5 UNIDADES | GASA QUIRÚRGICA ALTAMENTE ABSORBENTE PRELAVADA Y PRECORTADA 100% ALGODÓN ORGANICO. TEJIDA. MEDIDAS DE 7.5 X 7.5 CM. BORDES LIBRES DE HILACHAS. 8 PLIEGUES EMPAQUE ESTÉRIL. EN BLISTER PEEL- BACK. EMPAQUE INDIVIDUAL X 5 UNIDADES. | UNIDAD | 1 | 95
80 | 42311707 | 1199010017 | MECHA GINECOLOGICA ESTERIL | ELABORADA EN GASA QUIRÚRGICA ALTAMENTE ABSORBENTE PRELAVADA Y PRECORTADA Y PREDOBLADA. 100% ALGODÓN EMPAQUE ESTÉRIL. BORDES LIBRES DE HILACHAS. MEDIDAS DE 5 A 7.5X 80CM DE LARGO. 6 PLIEGUES. EMPAQUE INDIVIDUAL LINEA RADIOPACA EN TODA LA EXTENSION DE LA MECHA | UNIDAD | 1 | 2907
81 | 42311707 | 1199010016 | MECHA NASAL ESTERIL | ELABORADA EN GASA QUIRÚRGICA ALTAMENTE ABSORBENTE PRELAVADA Y PRECORTADA Y PREDOBLADA. 100% ALGODÓN EMPAQUE ESTÉRIL. BORDES LIBRES DE HILACHAS. 6 PLIEGUES. MEDIDAS DE 9.5 X 60CM DE LONGITUD. EMPAQUE INDIVIDUAL LINEA RADIOPACA EN TODA LA EXTENSION DE LA MECHA | UNIDAD | 1 | 3123
82 | 42311600 | 1196490026 | COTONOIDES | ESPONJA DE CELULOSA REFORZADA CON POLIESTER. 100% ALGODON CON LÍNEA RADIOPACA. SOBRE X 5 A 10 UNIDADES ESTERILES, CARTON ABIERTO PARA SOSTENER LOS COTONOIDES. TAMAÑOS VARIOS CMS. CON HILO DE REPARO DE MATERIAL NO ABSORBIBLE. | UNIDAD | 1 | 2080.97
83 | 42311521 | 1196490999 | COMPRESA ESTERIL CON CINTA RADIOPACA | COMPRESA QUIRURGICA . ALTAMENTE ABSORBENTE - CON CINTA DE MATERIAL RADIOPACO - PRELAVADA – 100% ALGODÓN. MEDIDAS DE 45CMx 45CM –SEIS (6) CAPAS CON COSTURA INTERNA PRESENTACION DE PAQUETE POR CINCO UNIDADES. EMPAQUE ESTERIL. | UNIDAD | 1 | 2979.4594
84 | 42311521 | 1176020079 | ROLLO ABDOMINAL | ROLLO ABDOMINAL 100 % GASA ELABORADA EN ALGODÓN ORGANICO. PARA CIRUGIA ABIERTA CON ELEMENTO DE MARCACION RADIOPACA. |  | 1 | 9523.498
85 | 42311521 | 1196490676 | COMPRESA NO ESTERIL CON CINTA RADIOPACA | COMPRESA QUIRURGICA ALTAMENTE ABSORBENTE - CON CINTA DE MATERIAL RADIOPACO - PRELAVADA - 100% ALGODÓN. MEDIDAS DE 45CMx 45CM - SEIS (6) CAPAS CON COSTURA INTERNA - PRESENTACION EN EMPAQUE NO ESTERIL | UNIDAD | 1 | 1650
GRUPO No 11 ALGODÓN LAMINADO Y ESTOQUINETA
VALOR TOTAL DE GRUPO:$100.000.000
ITEM | UNSPSC | CODIGO INTERNO | NOMBRE DEL PRODUCTO | ESPECIFICACION TECNICA | UNIDAD DE MEDIDA | CANT | VALOR UNITARIO CON IVA INCLUIDO
86 | 42311707 | 1199020003 | ALGODON LAMINADO 3X5 | ALGODÓN LIVIANO EN ROLLO DE 3X5yd, LIBRE DE PARTICULAS EXTRAÑAS, COLOR BLANCO. | UNIDAD | 1 | 1359
87 | 42311707 | 1199020005 | ALGODON LAMINADO 4X5 | ALGODÓN LIVIANO EN ROLLO DE 4X5yd, LIBRE DE PARTICULAS EXTRAÑAS, COLOR BLANCO. | UNIDAD | 1 | 1452
88 | 42311707 | 1199020007 | ALGODON LAMINADO 5X5 | ALGODÓN LIVIANO EN ROLLO DE 5X5yd, LIBRE DE PARTICULAS EXTRAÑAS, COLOR BLANCO. | UNIDAD | 1 | 1709
89 | 42311707 | 1199020001 | ALGODON LAMINADO 6X5 | ALGODÓN LIVIANO EN ROLLO DE 6X5yd, LIBRE DE PARTICULAS EXTRAÑAS, COLOR BLANCO. | UNIDAD | 1 | 1915
90 | 42311707 | 1199020016 | ALGODON LAMINADO 3X5 ESTERIL | ALGODÓN LIVIANO EN ROLLO DE 3X5yd, LIBRE DE PARTICULAS EXTRAÑAS, COLOR BLANCO. ESTERIL | UNIDAD | 1 | 2400
91 | 42311707 | 1199020017 | ALGODON LAMINADO 4X5 ESTERIL | ALGODÓN LIVIANO EN ROLLO DE 4X5yd, LIBRE DE PARTICULAS EXTRAÑAS, COLOR BLANCO. ESTERIL | UNIDAD | 1 | 2548
92 | 42311707 | 1199020018 | ALGODON LAMINADO 5X5 ESTERIL | ALGODÓN LIVIANO EN ROLLO DE 5X5yd, LIBRE DE PARTICULAS EXTRAÑAS, COLOR BLANCO. ESTERIL | UNIDAD | 1 | 3008
93 | 42311707 | 1199020019 | ALGODON LAMINADO 6X5 ESTERIL | ALGODÓN LIVIANO EN ROLLO DE 6X5yd, LIBRE DE PARTICULAS EXTRAÑAS, COLOR BLANCO. ESTERIL | UNIDAD | 1 | 3245
94 | 42311505 | 1199020140 | MEDIA ELASTICA ALGODON ESTOQUINETA 3” x 75 a 90 cm. | EMPAQUE INDIVIDUAL. ESTÉRIL FLEXIBLE. HIPOALERGÉNICO. TEXTURA HOMOGÉNEA. ELÁSTICO FIRME. MEDIDAS 3” X 75 a 90 CM. DE LARGO. EN UNO DE SUS EXTREMOS DEBE ESTAR SELLADA O COSIDA CON REFUERZO FILETIADO | ROLLO | 1 | 8588
95 | 42311505 | 1199020142 | MEDIA ELASTICA ALGODON ESTOQUINETA 4” x 75 A 110 cm | EMPAQUE INDIVIDUAL. ESTÉRIL FLEXIBLE. HIPOALERGÉNICO. TEXTURA HOMOGÉNEA. ELÁSTICO FIRME. MEDIDAS 4” X 75 A 120 CM. DE LARGO. EN UNO DE SUS EXTREMOS DEBE ESTAR SELLADA O COSIDA CON REFUERZO FILETIADO | UNIDAD | 1 | 9185
96 | 42311505 | 1199020148 | MEDIA ELASTICA ALGODON ESTOQUINETA 5” x 110 A 120 cm | EMPAQUE INDIVIDUAL. ESTÉRIL FLEXIBLE. HIPOALERGÉNICO. TEXTURA HOMOGÉNEA. ELÁSTICO FIRME. MEDIDAS 5” X 110 A 120 CM. DE LARGO. EN UNO DE SUS EXTREMOS DEBE ESTAR SELLADA O COSIDA CON REFUERZO FILETIADO | UNIDAD | 1 | 11162
97 | 42311505 | 1199020145 | MEDIA ELASTICA ALGODON ESTOQUINETA 6” x 110 A 120 cm. | EMPAQUE INDIVIDUAL. ESTÉRIL FLEXIBLE. HIPOALERGÉNICO TEXTURA HOMOGÉNEA. ELÁSTICO FIRME. MEDIDAS 6” X 110 A 120 CM. DE LARGO. EN UNO DE SUS EXTREMOS DEBE ESTAR SELLADA O COSIDA CON REFUERZO FILETIADO. | UNIDAD | 1 | 12001
98 | 42311500 | 1199020020 | VENDA ELASTICA 3x5 ESTERIL | COLOR CLARO HIPOALERGÉNICA FÁCIL REMOCIÓN ELABORADA EN ALGODÓN. POLIÉSTER Y LÁTEX CAPACIDAD TENSIL Y COMPRESIÓN GRADUAL FLEXIBLE BORDES FIRMES. A TRAUMÁTICOS CAUCHO FIRME NO DESHILACHABLE TAMAÑOS: 3" X 5 YARDAS ESTERIL | UNIDAD | 1 | 1966
99 | 42311500 | 1199020021 | VENDA ELASTICA 4x5 ESTERIL | COLOR CLARO HIPOALERGÉNICA FÁCIL REMOCIÓN ELABORADA EN ALGODÓN. POLIÉSTER Y LÁTEX CAPACIDAD TENSIL Y COMPRESIÓN GRADUAL FLEXIBLE BORDES FIRMES. A TRAUMÁTICOS CAUCHO FIRME NO DESHILACHABLE TAMAÑOS: 4" X 5 YARDAS ESTERIL | UNIDAD | 1 | 2390
100 | 42311500 | 1199020022 | VENDA ELASTICA 5x5 ESTERIL | COLOR CLARO HIPOALERGÉNICA FÁCIL REMOCIÓN ELABORADA EN ALGODÓN. POLIÉSTER Y LÁTEX CAPACIDAD TENSIL Y COMPRESIÓN GRADUAL FLEXIBLE BORDES FIRMES. A TRAUMÁTICOS CAUCHO FIRME NO DESHILACHABLE TAMAÑOS: 5" X 5 YARDAS ESTERIL | UNIDAD | 1 | 2756
101 | 42311500 | 1199020023 | VENDA ELASTICA 6x5 ESTERIL | COLOR CLARO HIPOALERGÉNICA FÁCIL REMOCIÓN ELABORADA EN ALGODÓN. POLIÉSTER Y LÁTEX CAPACIDAD TENSIL Y COMPRESIÓN GRADUAL FLEXIBLE BORDES FIRMES. A TRAUMÁTICOS CAUCHO FIRME NO DESHILACHABLE TAMAÑOS: 6" X 5 YARDAS ESTERIL | UNIDAD | 1 | 3194
102 | 42311500 | 1199020100 | VENDA ELASTICA 3x5 | COLOR CLARO HIPOALERGÉNICA FÁCIL REMOCIÓN ELABORADA EN ALGODÓN. POLIÉSTER Y LÁTEX CAPACIDAD TENSIL Y COMPRESIÓN GRADUAL FLEXIBLE BORDES FIRMES. A TRAUMÁTICOS CAUCHO FIRME NO DESHILACHABLE TAMAÑOS: 3" X 5 YARDAS | UNIDAD | 1 | 1071
103 | 42311500 | 1199020102 | VENDA ELASTICA 4x5 | COLOR CLARO HIPOALERGÉNICA FÁCIL REMOCIÓN ELABORADA EN ALGODÓN. POLIÉSTER Y LÁTEX CAPACIDAD TENSIL Y COMPRESIÓN GRADUAL FLEXIBLE BORDES FIRMES. A TRAUMÁTICOS CAUCHO FIRME NO DESHILACHABLE TAMAÑOS: 4" X 5 YARDAS | UNIDAD | 1 | 1260
104 | 42311500 | 1199020104 | VENDA ELASTICA 5x5 | COLOR CLARO HIPOALERGÉNICA FÁCIL REMOCIÓN ELABORADA EN ALGODÓN. POLIÉSTER Y LÁTEX CAPACIDAD TENSIL Y COMPRESIÓN GRADUAL FLEXIBLE BORDES FIRMES. A TRAUMÁTICOS CAUCHO FIRME NO DESHILACHABLE TAMAÑOS: 5" X 5 YARDAS | UNIDAD | 1 | 1574
105 | 42311500 | 1199020105 | VENDA ELASTICA 6x5 | COLOR CLARO HIPOALERGÉNICA FÁCIL REMOCIÓN ELABORADA EN ALGODÓN. POLIÉSTER Y LÁTEX CAPACIDAD TENSIL Y COMPRESIÓN GRADUAL FLEXIBLE BORDES FIRMES. A TRAUMÁTICOS CAUCHO FIRME NO DESHILACHABLE TAMAÑOS: 6" X 5 YARDAS | UNIDAD | 1 | 1912
GRUPO No 12. TUBO DE TORAX
VALOR TOTAL DEL GRUPO: $5.000.000
ITEM | UNSPSC | CODIGO INTERNO | NOMBRE DEL PRODUCTO | ESPECIFICACION TECNICA | UNIDAD DE MEDIDA | CANT | VALOR UNITARIO CON IVA INCLUIDO
106 | 42311901 | 1196430631 | TUBOS PARA TORAX NO 8 | • EMPAQUE INDIVIDUAL • ESTÉRIL • DE UN SOLO USO • DIÁMETRO N° 8- • LONGITUD DEL TUBO ENTRE 40 A 45CM. • TUBO CALIBRADO EN CMS • ELABORADO EN PVC SILICONADO Y/O PVC TERMOSENSIBLE • TRANSPARENTE • PUNTA ATRAUMÁTICA • • CON LÍNEA RADIOPACA EN TODA LA EXTENSION DEL TUBO . CON VARIAS PERFORACIONES EN EL EXTREMO DISTAL DEL TUBO. | UNIDAD | 1 | 1853
107 | 42311901 | 1196430121 | TUBOS PARA TORAX NO 10 | • EMPAQUE INDIVIDUAL • ESTÉRIL • DE UN SOLO USO • DIÁMETRO N° 10- • LONGITUD DEL TUBO ENTRE 40 A 45CM. • TUBO CALIBRADO EN CMS • ELABORADO EN PVC SILICONADO Y/O PVC TERMOSENSIBLE • TRANSPARENTE • PUNTA ATRAUMÁTICA • • CON LÍNEA RADIOPACA EN TODA LA EXTENSION DEL TUBO . CON VARIAS PERFORACIONES EN EL EXTREMO DISTAL DEL TUBO. | UNIDAD | 1 | 1873
108 | 42311901 | 1196430471 | TUBOS PARA TORAX NO 12 | • EMPAQUE INDIVIDUAL • ESTÉRIL • DE UN SOLO USO • DIÁMETRO N° 12- • LONGITUD DEL TUBO ENTRE 44 A 46CM. • TUBO CALIBRADO EN CMS • ELABORADO EN PVC SILICONADO Y/O PVC TERMOSENSIBLE • TRANSPARENTE • PUNTA ATRAUMÁTICA • • CON LÍNEA RADIOPACA EN TODA LA EXTENSION DEL TUBO . CON VARIAS PERFORACIONES EN EL EXTREMO DISTAL DEL TUBO. | UNIDAD | 1 | 1873
109 | 42311901 | 1196430630 | TUBOS PARA TORAX No 16 | • EMPAQUE INDIVIDUAL • ESTÉRIL • DE UN SOLO USO • DIÁMETRO N° 16- • LONGITUD DEL TUBO ENTRE 44 A 46CM. • TUBO CALIBRADO EN CMS • ELABORADO EN PVC SILICONIZADO • TRANSPARENTE • PUNTA ATRAUMÁTICA •• CON LÍNEA RADIOPACA EN TODA LA EXTENSION DEL TUBO . CON VARIAS PERFORACIONES EN EL EXTREMO DISTAL DEL TUBO. | UNIDAD | 1 | 1906
110 | 42311901 | 1196430620 | TUBOS PARA TORAX No18 | • EMPAQUE INDIVIDUAL • ESTÉRIL • DE UN SOLO USO • DIÁMETRO N° 18- • LONGITUD DEL TUBO ENTRE 44 A 46CM. • TUBO CALIBRADO EN CMS • ELABORADO EN PVC SILICONIZADO • TRANSPARENTE • PUNTA ATRAUMÁTICA • CON LÍNEA RADIOPACA EN TODA LA EXTENSION DEL TUBO . CON VARIAS PERFORACIONES EN EL EXTREMO DISTAL DEL TUBO. | UNIDAD | 1 | 1994
111 | 42311901 | 1196430640 | TUBOS PARA TORAX No 20 | • EMPAQUE INDIVIDUAL • ESTÉRIL • DE UN SOLO USO • DIÁMETRO N° 20- • LONGITUD DEL TUBO ENTRE 44 A 46CM. • TUBO CALIBRADO EN CMS • ELABORADO EN PVC SILICONADO Y/O PVC TERMOSENSIBLE TRANSPARENTE • PUNTA ATRAUMÁTICA • CON LÍNEA RADIOPACA EN TODA LA EXTENSION DEL TUBO . CON VARIAS PERFORACIONES EN EL EXTREMO DISTAL DEL TUBO. | UNIDAD | 1 | 2052
112 | 42311901 | 1196430650 | TUBOS PARA TORAX No 22 | • EMPAQUE INDIVIDUAL • ESTÉRIL • DE UN SOLO USO • DIÁMETRO N° 22- • LONGITUD DEL TUBO ENTRE 44 A 46CM. • TUBO CALIBRADO EN CMS • ELABORADO EN PVC SILICONADO Y/O PVC TERMOSENSIBLE • TRANSPARENTE • PUNTA ATRAUMÁTICA • • CON LÍNEA RADIOPACA EN TODA LA EXTENSION DEL TUBO . CON VARIAS PERFORACIONES EN EL EXTREMO DISTAL DEL TUBO. | UNIDAD | 1 | 2104
113 | 42311901 | 1196430648 | TUBOS PARA TORAX No 24 | • EMPAQUE INDIVIDUAL • ESTÉRIL • DE UN SOLO USO • DIÁMETRO N° 24- • LONGITUD DEL TUBO ENTRE 44 A 46CM. • TUBO CALIBRADO EN CMS • ELABORADO EN PVC SILICONADO Y/O PVC TERMOSENSIBLE • TRANSPARENTE • PUNTA ATRAUMÁTICA • CON LÍNEA RADIOPACA EN TODA LA EXTENSION DEL TUBO . CON VARIAS PERFORACIONES EN EL EXTREMO DISTAL DEL TUBO. | UNIDAD | 1 | 2188
114 | 42311901 | 1196430649 | TUBOS PARA TORAX No 26 | • EMPAQUE INDIVIDUAL • ESTÉRIL • DE UN SOLO USO • DIÁMETRO N° 26- • LONGITUD DEL TUBO ENTRE 44 A 46CM. • TUBO CALIBRADO EN CMS • ELABORADO EN PVC SILICONADO Y/O PVC TERMOSENSIBLE • TRANSPARENTE • PUNTA ATRAUMÁTICA • • CON LÍNEA RADIOPACA EN TODA LA EXTENSION DEL TUBO . CON VARIAS PERFORACIONES EN EL EXTREMO DISTAL DEL TUBO. | UNIDAD | 1 | 2380
115 | 42311901 | 1196430651 | TUBOS PARA TORAX No 28 | • EMPAQUE INDIVIDUAL • ESTÉRIL • DE UN SOLO USO • DIÁMETRO N° 28- • LONGITUD DEL TUBO ENTRE 44 A 46CM. • TUBO CALIBRADO EN CMS •ELABORADO EN PVC SILICONADO Y/O PVC TERMOSENSIBLE • TRANSPARENTE • PUNTA ATRAUMÁTICA •CON LÍNEA RADIOPACA EN TODA LA EXTENSION DEL TUBO . CON VARIAS PERFORACIONES EN EL EXTREMO DISTAL DEL TUBO. | UNIDAD | 1 | 2437
116 | 42311901 | 1196430655 | TUBOS PARA TORAX No 30 | • EMPAQUE INDIVIDUAL • ESTÉRIL • DE UN SOLO USO • DIÁMETRO N° 30- • LONGITUD DEL TUBO ENTRE 44 A 46CM. • TUBO CALIBRADO EN CMS • ELABORADO EN PVC SILICONADO Y/O PVC TERMOSENSIBLE • TRANSPARENTE • PUNTA ATRAUMÁTICA . CON LÍNEA RADIOPACA EN TODA LA EXTENSION DEL TUBO . CON VARIAS PERFORACIONES EN EL EXTREMO DISTAL DEL TUBO. | UNIDAD | 1 | 8500
117 | 42311901 | 1196430657 | TUBOS PARA TORAX No 32 | • EMPAQUE INDIVIDUAL • ESTÉRIL • DE UN SOLO USO • DIÁMETRO N° 32- • LONGITUD DEL TUBO ENTRE 44 A 46CM. • TUBO CALIBRADO EN CMS •ELABORADO EN PVC SILICONADO Y/O PVC TERMOSENSIBLE • TRANSPARENTE • PUNTA ATRAUMÁTICA •CON LÍNEA RADIOPACA EN TODA LA EXTENSION DEL TUBO . CON VARIAS PERFORACIONES EN EL EXTREMO DISTAL DEL TUBO. | UNIDAD | 1 | 8500
118 | 42311901 | 1196430652 | TUBOS PARA TORAX No 34 | • EMPAQUE INDIVIDUAL • ESTÉRIL • DE UN SOLO USO • DIÁMETRO N° 34- • LONGITUD DEL TUBO ENTRE 44 A 46CM. • TUBO CALIBRADO EN CMS • ELABORADO EN PVC SILICONADO Y/O PVC TERMOSENSIBLE • TRANSPARENTE • PUNTA ATRAUMÁTICA • CON LÍNEA RADIOPACA EN TODA LA EXTENSION DEL TUBO . CON VARIAS PERFORACIONES EN EL EXTREMO DISTAL DEL TUBO. CON DISPONIBILIDAD DE TUBO RECTO Y CURVO | UNIDAD | 1 | 8500
119 | 42311901 | 1196430653 | TUBOS PARA TORAX No 36 | • EMPAQUE INDIVIDUAL • ESTÉRIL • DE UN SOLO USO • DIÁMETRO N° 36- • LONGITUD DEL TUBO ENTRE 44 A 46CM. • TUBO CALIBRADO EN CMS •ELABORADO EN PVC SILICONADO Y/O PVC TERMOSENSIBLE • TRANSPARENTE • PUNTA ATRAUMÁTICA • CON LÍNEA RADIOPACA EN TODA LA EXTENSION DEL TUBO . CON VARIAS PERFORACIONES EN EL EXTREMO DISTAL DEL TUBO. CON DISPONIBILIDAD DE TUBO RECTO Y CURVO | UNIDAD | 1 | 8500
120 | 42311901 | 1196430654 | TUBOS PARA TORAX No 38 | • EMPAQUE INDIVIDUAL • ESTÉRIL • DE UN SOLO USO • DIÁMETRO N° 38- • LONGITUD DEL TUBO ENTRE 44 A 46CM. • TUBO CALIBRADO EN CMS •ELABORADO EN PVC SILICONADO Y/O PVC TERMOSENSIBLE • TRANSPARENTE • PUNTA ATRAUMÁTICA •CON LÍNEA RADIOPACA EN TODA LA EXTENSION DEL TUBO . CON VARIAS PERFORACIONES EN EL EXTREMO DISTAL DEL TUBO. CON DISPONIBILIDAD DE TUBO RECTO Y CURVO | UNIDAD | 1 | 8500
121 | 42311901 | 1196430656 | TUBOS PARA TORAX No 40 | • EMPAQUE INDIVIDUAL • ESTÉRIL • DE UN SOLO USO • DIÁMETRO N° 40- • LONGITUD DEL TUBO ENTRE 44 A 46CM. • TUBO CALIBRADO EN CMS • ELABORADO EN PVC SILICONADO Y/O PVC TERMOSENSIBLE • TRANSPARENTE • PUNTA ATRAUMÁTICA • CON LÍNEA RADIOPACA EN TODA LA EXTENSION DEL TUBO . CON VARIAS PERFORACIONES EN EL EXTREMO DISTAL DEL TUBO. CON DISPONIBILIDAD DE TUBO RECTO Y CURVO | UNIDAD | 1 | 8500
GRUPO No 13 SOPORTE DE SEGURIDAD AGUJAS
VALOR TOTAL DE GRUPO:$ 2.000.000
No. ITEM | UNSPSC | CODIGO INTERNO | DESCRIPCIÓN DEL “BIEN” O “SERVICIO” | ESPECIFICACIONES ESPECIALES | UNIDAD | CANT | VALOR UNITARIO CON IVA INCLUIDO
122 | 42142500 | 1199020024 | ESTUCHE PARA RECUENTO DE AGUJAS LINEA DE SEGURIDAD DE QUIROFANO | ESTUCHE PARA RECUENTO DE AGUJAS LINEA DE SEGURIDAD DE QUIROFANO | UNIDAD | 1 | 4988
GRUPO No 14 SOPORTE EN GEL
VALOR TOTAL DE GRUPO:$ 60.000.000
No. ITEM | UNSPSC | CODIGO INTERNO | DESCRIPCIÓN DEL “BIEN” O “SERVICIO” | ESPECIFICACIONES ESPECIALES | UNIDAD | CANT | VALOR UNITARIO CON IVA INCLUIDO
123 | 42241800-42241700 | 1237610013 | SOPORTE ANATOMICO PARA CABEZA EN GEL SOLIDO DE ACEITE MINERAL GRADO USP MEDICO, CON POROS INVERTIDOS, ATOXICO, INODORO HIPOALERGENICO, LIBRE DE LATEX. PARA EVITAR ULCERAS POR PRESION | SOPORTE ANATOMICO PARA CABEZA EN GEL SOLIDO DE ACEITE MINERAL GRADO USP MEDICO, CON POROS INVERTIDOS, ATOXICO, INODORO HIPOALERGENICO, LIBRE DE LATEX. PARA EVITAR ULCERAS POR PRESION TAMAÑO UNICO. | UNIDAD | 1 | 1108000
124 | 42241800-42241700 | 1237610014 | SOPORTE CIRCULAR PEQUEÑO EN GEL SOLIDO DE ACEITE MINERAL GRADO USP MEDICO, CON POROS INVERTIDOS, ATOXICO, INODORO HIPOALERGENICO, LIBRE DE LATEX. | SOPORTE CIRCULAR PEQUEÑO EN GEL SOLIDO DE ACEITE MINERAL GRADO USP MEDICO, CON POROS INVERTIDOS, ATOXICO, INODORO HIPOALERGENICO, LIBRE DE LATEX. TAMAÑO PEQUEÑO (12 CM DIAMETRO X 4 CM DE ALTO) PARA EVITAR ULCERAS DE PRESION | UNIDAD | 1 | 259000
125 | 42241800-42241700 | 1237610015 | SOPORTE CIRCULAR MEDIANO EN GEL SOLIDO DE ACEITE MINERAL GRADO USP MEDICO, CON POROS INVERTIDOS, ATOXICO, INODORO HIPOALERGENICO, LIBRE DE LATEX. | SOPORTE CIRCULAR MEDIANO EN GEL SOLIDO DE ACEITE MINERAL GRADO USP MEDICO TAMAÑO MEDIANO (16 CM DIAMETRO X 5 CM DE ALTO) PARA EVITAR ULCERAS DE PRESION | UNIDAD | 1 | 418000
126 | 42241800-42241700 | 1237610016 | SOPORTE CIRCULAR GRANDE EN GEL SOLIDO DE ACEITE MINERAL GRADO USP MEDICO, CON POROS INVERTIDOS, ATOXICO, INODORO HIPOALERGENICO, LIBRE DE LATEX. | SOPORTE CIRCULAR GRANDE EN GEL SOLIDO DE ACEITE MINERAL GRADO USP MEDICO, CON POROS INVERTIDOS, ATOXICO, INODORO HIPOALERGENICO, LIBRE DE LATEX. TAMAÑO GRANDE (21 CM DIAMETRO X 5 CM DE ALTO) PARA EVITAR ULCERAS DE PRESION | UNIDAD | 1 | 493000
127 | 42241800-42241700 | 1237610017 | SOPORTE POSICIONADOR TRONCO EN GEL SOLIDO DE ACEITE MINERAL GRADO USP MEDICO, CON POROS INVERTIDOS, ATOXICO, INODORO HIPOALERGENICO, LIBRE DE LATEX. | SOPORTE POSICIONADOR TRONCO EN GEL SOLIDODE ACEITE MINERAL GRADO USP MEDICO, CON POROS INVERTIDOS, ATOXICO, INODORO HIPOALERGENICO, LIBRE DE LATEX. TAMAÑO PEQUEÑO ( 40 CM LARGO X 12 CM DE ANCHO X 10 CM DE ALTO ) PARA EVITAR ULCERAS DE PRESION | UNIDAD | 1 | 690000
128 | 42241800-42241700 | 1237610018 | SOPORTE CONCAVO MEDIANO EN GEL SOLIDO DE ACEITE MINERAL GRADO USP MEDICO, CON POROS INVERTIDOS, ATOXICO, INODORO HIPOALERGENICO, LIBRE DE LATEX. | SOPORTE CONCAVO MEDIANO EN GEL SOLIDO DE DE ACEITE MINERAL GRADO USP MEDICO, CON POROS INVERTIDOS, ATOXICO, INODORO HIPOALERGENICO, LIBRE DE LATEX. TAMAÑO PEQUEÑO ( 30CM LARGO X 12 CM DE ANCHO X 6 CM DE ALTO) PARA EVITAR LAS ULCERAS DE PRESION | UNIDAD | 1 | 548000
129 | 42241800-42241700 | 1237610019 | SOPORTE CONCAVO GRANDE EN GEL SOLIDO DE ACEITE MINERAL GRADO USP MEDICO, CON POROS INVERTIDOS, ATOXICO, INODORO HIPOALERGENICO, LIBRE DE LATEX. | SOPORTE CONCAVO GRANDE EN GEL SOLIDO DE ACEITE MINERAL GRADO USP MEDICO, CON POROS INVERTIDOS, ATOXICO, INODORO HIPOALERGENICO, LIBRE DE LATEX. TAMAÑO GRANDE ( 30CM LARGO X 15 CM DE ANCHO X 6 CM DE ALTO) PARA EVITAR LAS ULCERAS DE PRESION | UNIDAD | 1 | 690000
GRUPO No 15 SISTEMA DE COMPRESION VASCULAR
VALOR TOTAL DE GRUPO:$ 40.000.000
No. ITEM | UNSPSC | CODIGO INTERNO | DESCRIPCIÓN DEL “BIEN” O “SERVICIO” | ESPECIFICACIONES ESPECIALES | UNIDAD | CANT | VALOR UNITARIO CON IVA INCLUIDO
130 | 42142800 | 1197011014 | FUNDAS DESECHABLE PARA COMPRESOR SCD EXPRESS HASTA LA RODILLA MEDIO | FUNDAS DISEÑADAS PARA INCREMENTAR EL FLUJO SANGUÍNEO VENOSO DE RETORNO, PARA USO INTRAHOSPITALARIO. LIBRE DE LÁTEX, TEJIDO EXTERIOR DE POLIÉSTER QUE REDUCE PROBLEMA DE SUDORACIÓN, FORMA ANATÓMICA CON CIERRE DE TRES SOLAPAS, INSTRUCCIONES GRAVADAS CON FLECHAS INDICADORAS EN EL INTERIOR DE LA MANGA PARA SU COLOCACIÓN. FUNDA PARA PIE, RODILLA Y MUSLO. PARA USO EN UN SOLO PACIENTE. DESCARTABLE. APLICACIONES EN PACIENTES EN CIRUGÍAS PROLONGADAS, UNIDAD DE CUIDADO INTENSIVO, POSTRADOS EN CAMA. COMPRESIÓN: PLANTAR: 130 MMHG. MUSLO O RODILLA: 45, 40 Y 30 MMHG. SE REQUIERE DE COMPRESOR VASCULAR INTERMITENTE QUE DETECTA EL LLENADO VENOSO DE CADA PACIENTE; COMPRESIÓN SECUENCIAL, EN GRADIENTE, CIRCUNFERENCIAL Y PERSONALIZADA PARA LA UTILIZACION DE ESTE INSUMO. | UNIDAD | 1 | 76560
131 | 42142800 | 1197011015 | FUNDAS DESECHABLE PARA COMPRESOR SCD EXPRESS HASTA MUSLO MEDIANO | FUNDAS DISEÑADAS PARA INCREMENTAR EL FLUJO SANGUÍNEO VENOSO DE RETORNO, PARA USO INTRAHOSPITALARIO. LIBRE DE LÁTEX, TEJIDO EXTERIOR DE POLIÉSTER QUE REDUCE PROBLEMA DE SUDORACIÓN, FORMA ANATÓMICA CON CIERRE DE TRES SOLAPAS, INSTRUCCIONES GRAVADAS CON FLECHAS INDICADORAS EN EL INTERIOR DE LA MANGA PARA SU COLOCACIÓN. FUNDA PARA PIE, RODILLA Y MUSLO. PARA USO EN UN SOLO PACIENTE. DESCARTABLE. APLICACIONES EN PACIENTES EN CIRUGÍAS PROLONGADAS, UNIDAD DE CUIDADO INTENSIVO, POSTRADOS EN CAMA. COMPRESIÓN: PLANTAR: 130 MMHG. MUSLO O RODILLA: 45, 40 Y 30 MMHG. SE REQUIERE DE COMPRESOR VASCULAR INTERMITENTE QUE DETECTA EL LLENADO VENOSO DE CADA PACIENTE; COMPRESIÓN SECUENCIAL, EN GRADIENTE, CIRCUNFERENCIAL Y PERSONALIZADA PARA LA UTILIZACION DE ESTE INSUMO. | UNIDAD | 1 | 76560
132 | 42142800 | 1197011013 | FUNDAS DESECHABLE PARA COMPRESOR SCD EXPRESS HASTA MUSLO MEDIANO | FUNDAS DISEÑADAS PARA INCREMENTAR EL FLUJO SANGUÍNEO VENOSO DE RETORNO, PARA USO INTRAHOSPITALARIO. LIBRE DE LÁTEX, TEJIDO EXTERIOR DE POLIÉSTER QUE REDUCE PROBLEMA DE SUDORACIÓN, FORMA ANATÓMICA CON CIERRE DE TRES SOLAPAS, INSTRUCCIONES GRAVADAS CON FLECHAS INDICADORAS EN EL INTERIOR DE LA MANGA PARA SU COLOCACIÓN. FUNDA PARA PIE, RODILLA Y MUSLO. PARA USO EN UN SOLO PACIENTE. DESCARTABLE. APLICACIONES EN PACIENTES EN CIRUGÍAS PROLONGADAS, UNIDAD DE CUIDADO INTENSIVO, POSTRADOS EN CAMA. COMPRESIÓN: PLANTAR: 130 MMHG. MUSLO O RODILLA: 45, 40 Y 30 MMHG | UNIDAD | 1 | 76560
133 | 42142800 | 1197011016 | MEDIAS ANTIEMBÓLICAS / COMPRESION GRADUADA / Y EN GRADIENTE | MEDIAS DE COMPRESIÓN GRADUADA, REDUCE LA DISTENSIÓN VENOSA Y LA ESTASIS VENOSA. ELABORACIÓN SIN COSTURAS Y CIRCUNFERENCIAL, ORIFICIO DE INSPECCIÓN, LIBRE DE LÁTEX, COMPRESIÓN CIRCUNFERENCIAL Y EN GRADIENTE, 18MMHG, 14MMHG, 8MMHG, 10MMHG Y 8MMHG. SE REQUIERE DE COMPRESOR VASCULAR INTERMITENTE QUE DETECTA EL LLENADO VENOSO DE CADA PACIENTE; COMPRESIÓN SECUENCIAL, EN GRADIENTE, CIRCUNFERENCIAL Y PERSONALIZADA PARA LA UTILIZACION DE ESTE INSUMO. | UNIDAD | 1 | 27840
ANESTESIA
GRUPO No. 16 .CATETER ANESTESIA
VALOR TOTAL DEL GRUPO: $100.000.000
ITEM | UNSPSC | CODIGO DEL PRODUCTO | NOMBRE DEL PRODUCTO | CARACTERISTICAS TECNICAS | UNIDAD MEDIDA | CANT | VALOR UNITARIO CON IVA INCLUIDO
134 | 42221614 | 1196410652 | CATETER DE TRES LUMEN CON KIT DE INSERCION ADULTO 7 A 8.5 FR | EMPAQUE INDIVIDUAL ESTÉRIL .ELABORADO EN POLIURETANO. RADIOPACO. CON PUNTA FLEXIBLE DE TRES (3) LUMEN. DIÁMETRO 7 A 8.5 FR LONGITUD DEL CATÉTER ENTRE 20 A 22 CM. CÁNULA ENTRE 17 A 18 G DILATADOR DE TEJIDOS BLANDOS GUÍA METÁLICA CON O SIN RECUBRIMIENTO EN NITINOL CON PUNTA ATRAUMÁTICA EN J (50-60CM) L. GUIA FLEXIBLE. NO DEFORMABLE QUE RECUPERE FORMA ORIGINAL UNA VEZ SE UTILICE. CATETER NO COLAPSABLE | UNIDAD | 1 | 78700
135 | 42221614 | 1196410654 | CATETER DOBLE LUMEN CON KIT DE INSERCION ADULTO 7FR | EMPAQUE INDIVIDUAL ESTÉRIL .ELABORADO EN POLIURETANO. RADIOPACO. § CON PUNTA FLEXIBLE. DE DOS (2) LUMEN . DIÁMETRO 7 FR . LONGITUD DEL CATÉTER ENTRE 20 A 22 CM. . CÁNULA ENTRE17 A 18 G .DILATADOR § GUÍA METÁLICA CON O SIN RECUBRIMIENTO EN NITINOL CON PUNTA ATRAUMÁTICA EN J (50-60CM) L. GUIA FLEXIBLE. NO DEFORMABLE QUE RECUPERE FORMA ORIGINAL UNA VEZ SE UTILICE. CATETER NO COLAPSABLE GUIA FLEXIBLE. NO DEFORMABLE QUE RECUPERE FORMA ORIGINAL UNA VEZ SE UTILICE. CATETER NO COLAPSABLE | UNIDAD | 1 | 66600
136 | 42221614 | 1196410020 | CATETER MONOLUMEN CON KIT DE INSERCION ADULTO DIAMETRO 5 A 6FR | EMPAQUE INDIVIDUAL ESTÉRIL .ELABORADO EN POLIURETANO. RADIOPACO. § CON PUNTA FLEXIBLE. MONOLUMEN . DIÁMETRO 5FR A 6FR . LONGITUD DEL CATÉTER ENTRE 15 A 22 CM. . CÁNULA ENTRE 17 A 18 G .DILATADOR §GUÍA METÁLICA CON O SIN RECUBRIMIENTO EN NITINOL CON PUNTA ATRAUMÁTICA EN J (50-60CM) L. GUIA FLEXIBLE. NO DEFORMABLE QUE RECUPERE FORMA ORIGINAL UNA VEZ SE UTILICE. CATETER NO COLAPSABLE GUIA FLEXIBLE. NO DEFORMABLE QUE RECUPERE FORMA ORIGINAL UNA VEZ SE UTILICE. CATETER NO COLAPSABLE | UNIDAD | 1 | 65800
137 | 42221614 | 1196410707 | CATETER PARA LINEA ARTERIAL 20 A 24 G | EMPAQUE INDIVIDUAL ESTÉRIL GUIA METÁLICA DE 10 A 30 CENTÍMETROS CATÉTER 20 A 24 G CON MECANISMO DE FIJACIÓN FUNDA PROTECTORA PARA CATÉTER Y GUIA AGUJA 20 CON CÁMARA TRANSPARENTE PARA ARTERIOPUNCIÓN | UNIDAD | 1 | 65900
138 | 42221614 | 1196490686 | CATETER PERIDURAL ADULTO G16 Y G18 AGUJA 17 A 18G | EMPAQUE INDIVIDUAL ESTÉRIL DE UN SOLO USO CATÉTER EPIDURAL DE 80CM A 120 CM. DE LONGITUD CON MARCACIONES EN EL CATÉTER PARA MEDIR LA DISTANCIA. CATÉTER EPIDURAL G16 G18 FLEXIBLE CON MARCACIONES RADIOPACAS INTEGRADAS INDELEBLES PUNTA REDONDEADA Y ATRAUMÁTICA. CON ORIFICIOS LATERALES EN LA PUNTA AGUJA DE 17 A 18 G CON MANDRIL . MARCACIONES EN LA AGUJA CADA CENTÍMETRO. EMPATE UNIVERSAL DE LA AGUJA QUE SE ADAPTE A LAS JERINGAS PARA LA REALIZACIÓN DE PRUEBA DE RESISTENCIA. JERINGA DE BAJA RESISTENCIA Y BUENA CALIDAD PARA LA BÚSQUEDA DEL ESPACIO EPIDURAL. CON CONECTOR DISTAL PARA EL CATETER EPIDURAL CON CIERRE HERMÉTICO. ADITAMENTO ADICIONAL PARA AYUDAR A INTRODUCIR CATÉTER | UNIDAD | 1 | 68200
GRUPO No. 17 ELECTRODOS I.B
VALOR TOTAL DEL GRUPO: $ 10.000.000
ITEM | UNSPSC | CODIGO DEL PRODUCTO | NOMBRE DEL PRODUCTO | ESPECIFICACION TECNICA | UNIDAD DE MEDIDA | CANT | VALOR UNITARIO CON IVA INCLUIDO
139 | 42221614 | 1186220058 | ELECTRODO PARA INDICE BIOESPECTRAL | ELECTRODO PARA INDICE BIOESPECTRAL. EL OFERENTE DEBERA DISPONER DE CUATRO EQUIPOS COMO APOYO TECNOLOGICO PARA LA UTILIZACCION DE ESTOS. | UNIDAD | 1 | 69600
GRUPO No 18 MANTAS Y EXTENSIONES
VALOR TOTAL DEL GRUPO: $ 50.000.000
ITEM | UNSPSC | CODIGO INTERNO | NOMBRE DEL PRODUCTO | DESCRIPCION ELEMENTO | UNIDAD DE MEDIDA | CANT | VALOR UNITARIO CON IVA INCLUIDO
140 | 42221603 | 1196490181 | EXTENSIONES DE ANESTESIA | EMPAQUE INDIVIDUAL DE UN SOLO USO ELABORADA EN POLIURETANO TRANSPARENTE CON CLAMP INTERRUPTOR DE PASO CON PROTECTOR EN LOS ADAPTADORES ESTÉRIL LONGITUD ENTRE 80 Y 90 CM. | UNIDAD | 1 | 2100
141 | 42171703 | 1196490055 | MANTAS TERMICAS ADULTO Y PEDIATRICA | EMPAQUE INDIVIDUAL MANTA CON CANALES PARA RECIRCULACIÓN DE AIRE BOQUILLA CON REFORZAMIENTO PARA ANCLAJE DE MAQUINA DE CALENTAMIENTO COMPATIBILIDAD CON EQUIPOS DE CALENTAMIENTO DE NUESTRA INSTITUCIÓN | UNIDAD | 1 | 63800
142 | 42171703 | 1196490056 | MANTAS TERMICAS NEONATAL | EMPAQUE INDIVIDUAL MANTA CON CANALES PARA RECIRCULACIÓN DE AIRE BOQUILLA CON REFORZAMIENTO PARA ANCLAJE DE MAQUINA DE CALENTAMIENTO COMPATIBILIDAD CON EQUIPOS DE CALENTAMIENTO DE NUESTRA INSTITUCIÓN | UNIDAD | 1 | 110200
GRUPO No 19. MASCARAS ANESTESIA
VALOR TOTAL DEL GRUPO: $30.000.000
ITEM | UNSPSC | CODIGO DEL PRODUCTO | NOMBRE DEL PRODUCTO | CARACTERISTICAS TECNICAS | UNIDAD DE MEDIDA | CANT | VALOR UNITARIO CON IVA INCLUIDO
143 | 42271708 | 1196490690 | MASCARA FACIAL PARA ANESTESIA ADULTO DESECHABLE |  EMPAQUE INDIVIDUAL  TRANSPARENTE  TAMAÑO 3. 4. 5. SILICONODAS O EN PVC GRADO MEDICO  REFORZAMIENTO DE LA MASCARA ENTRE LA PIEZA DE CONEXIÓN DE OXIGENO Y EL NEUMO DE INSUFLACIÓN DE LA MASCARA  CON CONECTOR UNIVERSAL PARA LA ADMINISTRACIÓN DE OXIGENO Y GASES ANESTESICOS A TRAVÉS DEL CIRCUITO CIRCULAR DE ANESTESIA  LIBRE DE LÁTEX  ADITAMENTO DE 4 ÁNGULOS RECTOS PARA COLOCACIÓN DE ARNÉS  CONECTOR UNIVERSAL DE LA MASCARA COMPATIBLE PARA COLOCACIÓN DE FILTROS  VÁLVULA PARA LA INSUFLACIÓN DE LA MASCARA | UNIDAD | 1 | 5568
144 | 42272016 | 1196490664 | MASCARA FACIAL PARA ANESTESIA PEDIATRICA DESECHABLE | EMPAQUE INDIVIDUAL TRANSPARENTE LIBRE DE LÁTEX TAMAÑO 0. 1. 2. SILICONIZADAS SILICONODAS O EN PVC GRADO MEDICO REFORZAMIENTO DE LA MASCARA ENTRE LA PIEZA DE CONEXIÓN DE OXIGENO Y EL NEUMO DE INSUFLACION DE LA MASCARA CON CONECTOR UNIVERSAL PARA LA ADMINISTRACION DE OXIGENO Y GASES ANESTESICOS A TRAVES DEL CIRCUITO CIRCULAR DE ANESTESIA Y/O ADITAMENTO DE 4 ANGULOS RECTOS PARA COLOCACION DE ARNES CONECTOR DE LA MASCARA COMPATIBLE PARA COLOCACIÓN DE FILTROS VÁLVULA PARA LA INSUFLACIÓN DE LA MASCARA | UNIDAD | 1 | 5568
145 | 42272016 | 1196491126 | MASCARA FACIAL PARA ANESTESIA NEONATAL EN MEDIDAS L, M Y S | MASCARA FACIAL PARA ANESTESIA NEONATAL EN MEDIDAS L, M Y S | UNIDAD | 1 | 116000
146 | 42272016 | 1196490663 | MASCARA LARINGEA 2.5 | AUTOCLAVABLES § ELABORADO EN SILICONA LIBRE DE LÁTEX GAMA DE TAMAÑOS ADULTO A PEDIÁTRICO CONECTOR ESTÁNDAR PARA LA MAQUINA DE ANESTESIA MASCARA LARINGEA REESTERILIZABLE NEUMOTAPONADOR SILICONIZADO DE ALTO VOLUMEN Y BAJA PRESIÓN EMPAQUE INDIVIDUAL Y / O CON GUÍA RADIOPACA NÚMEROS 2.5 MANGUITO INFLABLE SILICONIZADO DE ALTA RESISTENCIA. | UNIDAD | 1 | 116000
147 | 42272016 | 1196490653 | MASCARA LARINGEA 4 | AUTOCLAVABLES § ELABORADO EN SILICONA LIBRE DE LÁTEX GAMA DE TAMAÑOS ADULTO A PEDIÁTRICO CONECTOR ESTÁNDAR PARA LA MAQUINA DE ANESTESIA MASCARA LARINGEA REESTERILIZABLE NEUMOTAPONADOR SILICONIZADO DE ALTO VOLUMEN Y BAJA PRESIÓN EMPAQUE INDIVIDUAL Y / O CON GUÍA RADIOPACA NÚMEROS 4 MANGUITO INFLABLE SILICONIZADO DE ALTA RESISTENCIA | UNIDAD | 1 | 116000
148 | 42272016 | 1196490654 | MASCARA LARINGEA 5 | AUTOCLAVABLES ELABORADO EN SILICONA LIBRE DE LÁTEX GAMA DE TAMAÑOS ADULTO A PEDIÁTRICO CONECTOR ESTÁNDAR PARA LA MAQUINA DE ANESTESIA MASCARA LARINGEA REESTERILIZABLE NEUMOTAPONADOR SILICONIZADO DE ALTO VOLUMEN Y BAJA PRESIÓN EMPAQUE INDIVIDUAL Y / O CON GUÍA RADIOPACA NÚMERO 5 MANGUITO INFLABLE SILICONIZADO DE ALTA RESISTENCIA | UNIDAD | 1 | 116000
149 | 42272016 | 1196490659 | MASCARA LARINGEA 1.5 | AUTOCLAVABLES ELABORADO EN SILICONA LIBRE DE LÁTEX GAMA DE TAMAÑOS ADULTO A PEDIÁTRICO CONECTOR ESTÁNDAR PARA LA MAQUINA DE ANESTESIA MASCARA LARINGEA REESTERILIZABLE NEUMOTAPONADOR SILICONIZADO DE ALTO VOLUMEN Y BAJA PRESIÓN EMPAQUE INDIVIDUAL Y / O CON GUÍA RADIOPACA NÚMERO 1.5 MANGUITO INFLABLE SILICONIZADO DE ALTA RESISTENCIA | UNIDAD | 1 | 116000
150 | 42272016 | 1196420004 | MASCARA LARINGEA 1 | AUTOCLAVABLES ELABORADO EN SILICONA LIBRE DE LÁTEX GAMA DE TAMAÑOS ADULTO A PEDIÁTRICO CONECTOR ESTÁNDAR PARA LA MAQUINA DE ANESTESIA MASCARA LARINGEA REESTERILIZABLE NEUMOTAPONADOR SILICONIZADO DE ALTO VOLUMEN Y BAJA PRESIÓN EMPAQUE INDIVIDUAL Y / O CON GUÍA RADIOPACA NÚMERO 1 MANGUITO INFLABLE SILICONIZADO DE ALTA RESISTENCIA | UNIDAD | 1 | 116000
151 | 42272016 | 1196490661 | MASCARA LARINGEA 2 | AUTOCLAVABLES ELABORADO EN SILICONA LIBRE DE LÁTEX GAMA DE TAMAÑOS ADULTO A PEDIÁTRICO CONECTOR ESTÁNDAR PARA LA MAQUINA DE ANESTESIA MASCARA LARINGEA REESTERILIZABLE NEUMOTAPONADOR SILICONIZADO DE ALTO VOLUMEN Y BAJA PRESIÓN EMPAQUE INDIVIDUAL Y / O CON GUÍA RADIOPACA NÚMERO 2 MANGUITO INFLABLE SILICONIZADO DE ALTA RESISTENCIA | UNIDAD | 1 | 116000
152 | 42272016 | 1196490665 | MASCARA LARINGEA 3 | AUTOCLAVABLES ELABORADO EN SILICONA LIBRE DE LÁTEX GAMA DE TAMAÑOS ADULTO A PEDIÁTRICO CONECTOR ESTÁNDAR PARA LA MAQUINA DE ANESTESIA MASCARA LARINGEA REESTERILIZABLE NEUMOTAPONADOR SILICONIZADO DE ALTO VOLUMEN Y BAJA PRESIÓN EMPAQUE INDIVIDUAL Y / O CON GUÍA RADIOPACA NÚMEROS 3 MANGUITO INFLABLE SILICONIZADO DE ALTA RESISTENCIA | UNIDAD | 1 | 116000
GRUPO No 20 TUBOS LASER
VALOR TOTAL DE GRUPO:$ 8.000.000
ITEM | UNSPSC | CODIGO INTERNO | NOMBRE DEL PRODUCTO | DESCRIPCION ELEMENTO | UNIDAD DE MEDIDA | CANT | VALOR UNITARIO CON IVA INCLUIDO
153 | 42271903 | 1196430013 | TUBO ENDOTRAQUEAL CIRUGIA LASER CON NEUMOTAPONADOR 4,0 A 6.0 | TUBO ENDOTRAQUEAL CIRUGIA LASERCON NEUMOTAPONADOR DE 4,0 6.0 | UNIDAD | 1 | 220400
GRUPO No21 CLINICA DOLOR
VALOR DEL GRUPO 20.000.000
ITEM | UNSPSC | CODIGO INTERNO | NOMBRE DEL PRODUCTO | ESPECIFICACION TECNICA | UNIDAD DE MEDIDA | CANT | VALOR UNITARIO CON IVA INCLUIDO
154 | 42231501 | 1196490162 | EQUIPO DE INFUSION DE ANALGESIA. | BOMBA PORTATIL. SISTEMA DE INFUSION MULTITERAPIA ICLUIDO CONTROL DE DOLOR. VALORES AJUSTABLES. OCLUSION DISTAL SENSOR DE AIRE RELOJ D TIEMPO REAL. VOLUMEN DE ALARMA AUDIBLE. BLOQUEO D TECLADO . HISTOTIAL DE PROGRAMA. PROTOCOLOS DE VELOCIDAD Y SISTEMA INTERNO DE DETECCION Y ALMACENAMIENTO DE ERRORES. | UNIDAD | 1 | 66000
GRUPO No 22 CATETER PEDIATRICO ANESTESIA
VALOR DE GRUPO $ 25.000.000
ITEM | UNSPSC | CODIGO DEL PRODUCTO | NOMBRE DEL PRODUCTO | ESPECIFICACION | UNIDAD DE MEDIDA | CANT | VALOR UNITARIO CON IVA INCLUIDO
155 | 42221614 | 1196410656 | CATETER VENOSO CENTRAL BILUMEN PEDIATRICO 4 - 5 FR POR 12,5- 13 CM LONG. CON KIT DE INSERCION | EMPAQUE INDIVIDUAL, ESTERIL, RADIOPACO CON PUNTA FLEXIBLE DE DIAMETRO DE 4.0 -5 FR LONGITUD DEL CATETER ENTRE DE 12,5- 13 CM LONG. DILATADORES DE TEJIDOS BLANDOS, GUÍA METÁLICA CON O SIN RECUBRIMIENTO EN NITINOL CON PUNTA ATRAUMÁTICA EN J L. GUIA FLEXIBLE. NO DEFORMABLE QUE RECUPERE FORMA ORIGINAL UNA VEZ SE UTILICE. CATETER NO COLAPSABLECON CLAMP DE FIJACION, JERINGA, PARA TECNICA DE SELDINGER TRADICIONAL, GUIA FLEXIBLE, NO DEFORMABLE QUE RECUPERE FORMA ORIGINAL UNA VEZ SE UTILICE CATERTER NO COLAPSABLE. | UNIDAD | 1 | 145500
156 | 42221614 | 1196410660 | CATETER VENOSO CENTRAL BILUMEN PEDIATRICO 4 - 5 FR POR 5 a 8 CM. CON KIT DE INSERCION PEDIATRICO. | EMPAQUE INDIVIDUAL, ESTERIL, RADIOPACO CON PUNTA FLEXIBLE DE DIAMETRO DE 4.0 - 5 FR LONGITUD DEL CATETER ENTRE 5 a 8 CM LONG. DILATADORES DE TEJIDOS BLANDOS, GUÍA METÁLICA CON O SIN RECUBRIMIENTO EN NITINOL CON PUNTA ATRAUMÁTICA EN J L. GUIA FLEXIBLE. NO DEFORMABLE QUE RECUPERE FORMA ORIGINAL UNA VEZ SE UTILICE. CATETER NO COLAPSABLECON CLAMP DE FIJACION, JERINGA, PARA TECNICA DE SELDINGER TRADICIONAL, GUIA FLEXIBLE, NO DEFORMABLE QUE RECUPERE FORMA ORIGINAL UNA VEZ SE UTILICE CATERTER NO COLAPSABLE. | UNIDAD | 1 | 147200
157 | 42221614 | 1196410067 | CATETER VENOSO CENTRAL TRILUMEN PEDIATRICO 5,0 A 5.5 FR POR 12,5- 13 CM CON KIT DE INSERCION PEDIATRICO | EMPAQUE INDIVIDUAL, ESTERIL, RADIOPACO CON PUNTA FLEXIBLE DE DIAMETRO DE 5,0 A 5.5 FR LONGITUD DEL CATETER ENTRE 12,5-13MM CM LONG. GUÍA METÁLICA CON O SIN RECUBRIMIENTO EN NITINOL CON PUNTA ATRAUMÁTICA EN J L. GUIA FLEXIBLE. DILATADORES DE TEJIDOS BLANDOS, CON CLAMP DE FIJACION, JERINGA. PARA TECNICA DE SELDINGER TRADICIONAL, GUIA FLEXIBLE, NO DEFORMABLE QUE RECUPERE FORMA ORIGINAL UNA VEZ SE UTILICE CATERTER NO COLAPSABLE. | UNIDAD | 1 | 192000
158 | 42221614 | 1196410068 | CATETER VENOSO CENTRAL TRILUMEN PEDIATRICO 4.5 A 5.5 FR POR 8 - 12,5 CM. CON KIT DE INSERCION PEDIATRICO. | EMPAQUE INDIVIDUAL, ESTERIL, RADIOPACO CON PUNTA FLEXIBLE DE DIAMETRO DE 4,5 A 5.5 FR LONGITUD DEL CATETER ENTRE 8 -12 ,5 CM LONG. DILATADORES DE TEJIDOS BLANDOS, GUÍA METÁLICA RECUBIERTA EN NITINOL CON PUNTA ATRAUMÁTICA EN J L. GUIA FLEXIBLE. NO DEFORMABLE QUE RECUPERE FORMA ORIGINAL UNA VEZ SE UTILICE. CATETER NO COLAPSABLECON CLAMP DE FIJACION, JERINGA, PARA TECNICA DE SELDINGER TRADICIONAL, GUIA FLEXIBLE, NO DEFORMABLE QUE RECUPERE FORMA ORIGINAL UNA VEZ SE UTILICE CATERTER NO COLAPSABLE. | UNIDAD | 1 | 192000
159 | 42221614 | 1186220096 | CATETER MONOLUMEN DE 22 G PEDIATRICO | EMPAQUE INDIVIDUAL ESTÉRIL .ELABORADO EN POLIURETANO. RADIOPACO. § CON PUNTA FLEXIBLE. MONOLUMEN DE 22 G .DILATADOR §GUÍA METÁLICA CON O SIN RECUBRIMIENTO EN NITINOL CON PUNTA ATRAUMÁTICA EN J (50-60CM) L. GUIA FLEXIBLE. NO DEFORMABLE QUE RECUPERE FORMA ORIGINAL UNA VEZ SE UTILICE. CATETER NO COLAPSABLE GUIA FLEXIBLE. NO DEFORMABLE QUE RECUPERE FORMA ORIGINAL UNA VEZ SE UTILICE. CATETER NO COLAPSABLE | UNIDAD | 1 | 75800
160 | 42221614 | 1196410675 | CATETER SUBCLAVIO 1 VIA PED. DIAMETRO 20 A 22 G | EMPAQUE INDIVIDUAL ESTÉRIL ELABORADO EN POLIURETANO. RADIOPACO. CON PUNTA FLEXIBLE. DE UN (1) LUMEN LIBRE DE LÁTEX DIÁMETRO 20 A 22 G LONGITUD DEL CATÉTER ENTRE 8 A 13 CM. DILATADOR GUÍA METÁLICA CON O SIN RECUBRIMIENTO EN NITINOL CON PUNTA ATRAUMÁTICA EN J L. GUIA FLEXIBLE. CON SISTEMA DE AVANCE ANATÓMICO. CON CLAMPS DE FIJACIÓN JERINGA DE 3 A 5ML. PARA TÉCNICA DE SELDINGER TRADICIONAL. FORMA ORIGINAL UNA VEZ SE UTILICE. CATETER NO COLAPSABLE | UNIDAD | 1 | 75800
GRUPO No 23 TROMBOELASTOGRAFO
VALOR TOTAL DE GRUPO:$ 30.000.000
ITEM | UNSPSC | CODIGO INTERNO | NOMBRE DEL ELEMENTO | CARACTERISTICAS TECNICAS MODIFICADAS | UNIDAD DE MEDIDA | CANT | VALOR UNITARIO CON IVA INCLUIDO
161 | 42161600 | 1128599463 | COPAS CON HEPARINAZA PARA TROMBOELASTOGRAFIA | COPAS CON HEPARINAZA PARA TROMBOELASTOGRAFIA | UNIDAD | 1 | 7434579
162 | 42161600 | 1128599464 | COPAS SIMPLES PARA TROMBOELASTOGRAFIS | COPAS SIMPLES PARA TROMBOELASTOGRAFIS | UNIDAD | 1 | 10889059
163 | 42161600 | 1128599465 | VIALES DE CAOLIN PARA TROMBOELASTOGRAFIA | VIALES DE CAOLIN PARA TROMBOELASTOGRAFIA | UNIDAD | 1 | 7344300
164 | 42161600 | 1128599468 | CONTROL BIOLOGICO NIVEL I PARA TROMBOELASTOGRAFIA | CONTROL BIOLOGICO NIVEL I PARA TROMBOELASTOGRAFIA | UNIDAD | 1 | 1836072
165 | 42161600 | 1128599466 | CONTROL BIOLOGICO NIVEL II PARA TROMBOELASTOGRAFIA | CONTROL BIOLOGICO NIVEL II PARA TROMBOELASTOGRAFIA | UNIDAD | 1 | 1836072
166 | 42161600 | 1128599467 | VIAL DE CLORURO DE CALCIO 0,2 M PARA TROMBOELASTOGRAFIA | VIAL DE CLORURO DE CALCIO 0,2 M PARA TROMBOELASTOGRAFIA | UNIDAD | 1 | 139995
GRUPO No 24 ELECTRODOS DE RESONANCIA
VALOR TOTAL DE GRUPO:$ 3.000.000
ITEM | UNSPSC | CODIGO INTERNO | NOMBRE DEL ELEMENTO | CARACTERISTICAS TECNICAS MODIFICADAS | UNIDAD DE MEDIDA | CANT | VALOR UNITARIO CON IVA INCLUIDO
167 | 42181700 | 1186220006 | ELECTRODO INDIVIDUAL DE EKG EN TELA SUAVE, CON GEL SOLIDO. REDONDO. PARA USO DURANTE RESONANCIA MAGNETICA Y RAYOS X. CON COMPLEMENTO DE CARBONO QUE NO INTERFIERE CON EL SISTEMA DE IMÁGENES NUCLEARES Y NO CONTIENE LATEX. ADULTO- PEDIATRICO | ELECTRODO INDIVIDUAL DE EKG EN TELA SUAVE, CON GEL SOLIDO. REDONDO. PARA USO DURANTE RESONANCIA MAGNETICA Y RAYOS X. CON COMPLEMENTO DE CARBONO QUE NO INTERFIERE CON EL SISTEMA DE IMÁGENES NUCLEARES Y NO CONTIENE LATEX. ADULTO- PEDIATRICO | UNIDAD | 1 | 406
GRUPO No 25 CIRCUITOS DE ANESTESIA ADULTO Y PEDIATRICO ADJUDICACION POR GRUPO
VALOR TOTAL DEL GRUPO: $ 100.000.000
ITEM | UNSPSC | CODIGO INTERNO | NOMBRE DEL PRODUCTO | DESCRIPCION ELEMENTO | UNIDAD DE MEDIDA | CANT | VALOR UNITARIO CON IVA INCLUIDO
168 | 42272209 | 1199040002 | CIRCUITOS ISOTERMICO DE ANESTESIA ADULTO 150 CM | CIRCUITO CIRCULAR ADULTO ELABORADO EN PVC. EMPAQUE ESTÉRIL. LIBRE DE LÁTEX. CON CERTIFICADO POR EL FABRICANTE DE TENER O NO DENTRO DE SU COMPOSICION DEHP (DI-2- ETILHEXILFTALATO) QUE NO HAGA DAÑO AL ORGANISMO (SER HUMANO) Y CERTIFICADO DE CALIDAD QUE RESPALDE ESTE INSUMO DE UNA ENTIDAD RECONOCIDA Y COMPETENTE LONGITUD 150CM. COMPUESTO DE: DOS MANGUERAS CORRUGADAS DEL CIRCUITO CON SUPERFICIE INTERNA LISA Y UNA MANGUERA CORRUGADA PARA EL BALÓN CON CONEXIONES UNIVERSALESUN BALÓN DE 2 LITROS HASTA 3 LITROS UN ADAPTADOR EN "Y" PARA LA UNIÓN A MANGUERAS DEL CIRCUITO UN CODO CON PUERTO PARA CAPNOGRAFIA UN CODO CON PUERTO PARA CAPNOGRAFIA CONEXIÓN PARA BALÓN Y MANGUERA DE EXTENSIÓN CORRUGADA PARA VENTILACIÓN. CON 2 FILTROS INTERCAMBIADORES DE HUMEDAD Y CALOR Y/O CON 2 FILTROS INTERCAMBIADORES DE HUMEDAD CON FILTRACIÓN, ELECTROSTÁTICO Y MECÁNICO LAS MANGUERAS CORRUGADAS DE ESTE CIRCUITO DEBEN SER DE ALTA PRESIÓN LIBRES DE LÁTEX CON REFUERZO EN ESPIRAL QUE SEAN DIFÍCILMENTE COLAPSABLES CON EMPATES A PRUEBA DE FUGAS.. MANGUERAS DE CIRCUITO Y MANGUERA DE BALÓN CON SUPERFICIE INTERNA LISA. | UNIDAD | 1 | 63205.3333
169 | 42272209 | 1199040001 | CIRCUITO PARA ANESTESIA PEDIATRICO 120 CM | CIRCUITO CIRCULAR PEDIÁTRICO. ELABORADO EN PVC. EMPAQUE ESTÉRIL. LIBRE DE LÁTEX.CON CERTIFICADO POR EL FABRICANTE DE TENER O NO DENTRO DE SU COMPOSICION DEHP (DI-2- ETILHEXILFTALATO) QUE NO HAGA DAÑO AL ORGANISMO (SER HUMANO) Y CERTIFICADO DE CALIDAD QUE RESPALDE ESTE INSUMO DE UNA ENTIDAD RECONOCIDA Y COMPETENTE LONGITUD 120CM. O MAS COMPUESTO DE: DOS MANGUERAS CORRUGADAS DEL CIRCUITO CON SUPERFICIE INTERNA LISA Y UNA MANGUERA CORRUGADA PARA EL BALÓN CON CONEXIONES UNIVERSALES UN BALÓN DE 0.5 A 1 LITRO UN ADAPTADOR EN "Y" PARA LA UNIÓN A MANGUERAS DEL CIRCUITO UN CODO CON PUERTO PARA CAPNOGRAFIA CONEXIÓN PARA BALÓN Y MANGUERA DE EXTENSIÓN CORRUGADA PARA VENTILACIÓN CON 2 FILTROS INTERCAMBIADORES DE HUMEDAD Y CALOR Y/O CON 2 FILTROS INTERCAMBIADORES DE HUMEDAD CON FILTRACIÓN, ELECTROSTÁTICO Y MECÁNICO. LAS MANGUERAS CORRUGADAS DE ESTE CIRCUITO DEBEN SER DE ALTA PRESIÓN LIBRES DE LÁTEX CON REFUERZO EN ESPIRAL QUE SEAN DIFÍCILMENTE COLAPSABLES CON EMPATES A PRUEBA DE FUGAS. MANGUERAS DE CIRCUITO Y MANGUERA DE BALÓN CON SUPERFICIE INTERNA LISA. | UNIDAD | 1 | 67072
GRUPO No 26 RESUCITADORES
VALOR DEL GRUPO $ 80.000.000
ITEM | UNSPSC | CODIGO INTERNO | NOMBRE DEL PRODUCTO | ESPECIFICACION TECNICA | UNIDAD DE MEDIDA | CANT | VALOR UNITARIO CON IVA INCLUIDO
170 | 42272300 | 1128599331 | RESUCITADOR EN SILICONA ADULTO | EN SILICONA, CAPACIDAD DE 2000 ML, CON VALVULA DE PIG AUTOCLAVABLE DE 10 CM DE AGUA, CON CAJA PLASTICA DE TRANSPORTE TRANSPARENTE PARA ASEGURAR EL ADEACUADO ALMACENAMIENTO . MASCARA No 5, BOLSA RESERVORIO DE 2.600 ML, VALVULA DE RESERVORIO, LINEA O MANGUERA DE OXIGENO DE 2 MTS. REUSABLE Y AUTOCLAVABLE. 134 o C CONEXIONES EN POLISULFONA | UNIDAD | 1 | 505760
171 | 42272300 | 1128599213 | RESUCITADOR EN SILICONA PEDIATRICO | EN SILICONA, CAPACIDAD DE 500 ML, CON VALVULA DE PIG AUTOCLAVABLE DE 10 CM DE AGUA, CON CAJA PLASTICA DE TRANSPORTE TRANSPARENTE PARA ASEGURAR EL ADEACUADO ALMACENAMIENTO . MASCARA No 3, BOLSA RESERVORIO DE 1.800 ML, VALVULA DE RESERVORIO, LINEA O MANGUERA DE OXIGENO DE 2 MTS. REUSABLE Y AUTOCLAVABLE. 134 o C CONEXIONES EN POLISULFONA | UNIDAD | 1 | 505760
172 | 42272300 | 1128599212 | RESUCITADOR EN SILICONA ADULTO NEONATAL | EN SILICONA, CAPACIDAD DE 250 ML, CON VALVULA DE PIG AUTOCLAVABLE DE 10 CM DE AGUA, CON CAJA PLASTICA DE TRANSPORTE TRANSPARENTE PARA ASEGURAR EL ADEACUADO ALMACENAMIENTO . MASCARA No 1, BOLSA RESERVORIO DE 600 ML, VALVULA DE RESERVORIO, LINEA O MANGUERA DE OXIGENO DE 2 MTS. REUSABLE Y AUTOCLAVABLE. 134 o C CONEXIONES EN POLISULFONA | UNIDAD | 1 | 505760
GRUPO No 27 INTERCAMBIADOR DE TUBO
VALOR DEL GRUPO $ 5.000.000
ITEM | UNSPSC | CODIGO INTERNO | NOMBRE DEL PRODUCTO | ESPECIFICACION TECNICA | UNIDAD DE MEDIDA | CANT | VALOR UNITARIO CON IVA INCLUIDO
173 | 42272200 | 1179090020 | INTERCAMBIADOR DE TUBO PEDIATRICO | INTERCAMBIADOR DE TUBO PEDIATRICO . CON LUMEN Y CONECTOR UNIVERSAL INCLUIDO. CONECTOR UNIVERSAL DE 15 ML CON RASCA PARA LA OXIGENACION ESTERIL , MARCAS DE GRADUACION CON ORIFICIOS EN EL EXTREMO PARA LA OXIGENACION . 45 A 80 CM DE LONGITUD. 8FR. | UNIDAD | 1 | 208800
174 | 42272200 | 1179090021 | INTERCAMBIADOR DE TUBO ADULTO | INTERCAMBIADOR DE TUBO ADULTO. CON LUMEN Y CONECTOR UNIVERSAL INCLUIDO. CONECTOR UNIVERSAL DE 15 ML CON RASCA PARA LA OXIGENACION ESTERIL , MARCAS DE GRADUACION CON ORIFICIOS EN EL EXTREMO PARA LA OXIGENACION . 80-85 CM DE LONGITUD. 14FR. | UNIDAD | 1 | 208800
GRUPO No 28 KIT DE INTUBACION RETROGRADA
VALOR TOTAL DE GRUPO:$
ITEM | UNSPSC | CODIGO INTERNO | NOMBRE DEL PRODUCTO | ESPECIFICACION TECNICA | UNIDAD DE MEDIDA | CANT | VALOR UNITARIO CON IVA INCLUIDO
175 | 42272000 | 1196490649 | KIT DE INTUBACION RETROGRADA PEDIATRICO | KIT DE INTUBACION RETROGRADA PEDIATRICO | UNIDAD | 1 | 361983.8624
176 | 42272000 | 1196490650 | KIT DE INTUBACION RETROGRADA ADULTO | KIT DE INTUBACION RETROGRADA ADULTO | UNIDAD | 1 | 317041.9
GRUPO No 29 KIT CRICOTIROTOMIA
VALOR TOTAL DE GRUPO:$ 2.000.000
ITEM | UNSPSC | CODIGO INTERNO | NOMBRE DEL PRODUCTO | ESPECIFICACION TECNICA | UNIDAD DE MEDIDA | CANT | VALOR UNITARIO CON IVA INCLUIDO
177 | 42171800 | 1196490452 | KIT CATETER CRICOTIROTOMIA SIN BALON | KIT CATETER CRICOTIROTOMIA SIN BALON | UNIDAD | 1 | 1403600
178 | 42171800 | 1196490078 | KIT CATETER CRICOTIROTOMIA CON BALON | KIT CATETER CRICOTIROTOMIA CON BALON | UNIDAD | 1 | 1403600
GRUPO No 30 GUIA DE INTUBACION AINTREE
VALOR TOTAL DE GRUPO:$ 4.000.000
ITEM | UNSPSC | CODIGO INTERNO | NOMBRE DEL PRODUCTO | ESPECIFICACION TECNICA | UNIDAD DE MEDIDA | CANT | VALOR UNITARIO CON IVA INCLUIDO
179 | 42272000 | 1186220810 | GUIA DE INTUBACION AINTREE. PROTECTOR FIBROBRONCOSCOPIO | GUIA DE INTUBACION AINTREE. PROTECTOR FIBROBRONCOSCOPIO | UNIDAD | 1 | 205000
GRUPO No31. BLOQUEADOR PULMONAR
VALOR TOTAL DE GRUPO:$ 5.000.000
ITEM | UNSPSC | CODIGO INTERNO | NOMBRE DEL PRODUCTO | ESPECIFICACION TECNICA | UNIDAD DE MEDIDA | CANT | VALOR UNITARIO CON IVA INCLUIDO
180 | 42271600 | 1196490737 | BLOQUEADORES PULMONARES PEDIATRICO | BLOQUEADORES PULMONARES PEDIATRICO | UNIDAD | 1 | 650000
181 | 42271600 | 1196490738 | BLOQUEADORES PULMONARES ADULTO | BLOQUEADORES PULMONARES ADULTO | UNIDAD | 1 | 650000
GRUPO No 32 GUIA DE INTUBACION FROVA
VALOR TOTAL DE GRUPO:$ 4.000.000
ITEM | UNSPSC | CODIGO INTERNO | NOMBRE DEL PRODUCTO | ESPECIFICACION TECNICA | UNIDAD DE MEDIDA | CANT | VALOR UNITARIO CON IVA INCLUIDO
182 | 42272000 | 1186220811 | GUIA DE INTUBACION PARA OXIGENAR Y VENTILAR 8-14FR Y DE 35-35 CM DE LONGITUD | FROVA | UNIDAD | 1 | 310000
GRUPO No 33. MONITOREO INVASIVO- NO INVASIVO
VALOR TOTAL DE GRUPO:$ 100,000,000
ITEM | UNSPSC | CODIGO DEL PRODUCTO | NOMBRE DEL PRODUCTO | ESPECIFICACION | UNIDAD DE MEDIDA | CANT | VALOR UNITARIO CON IVA INCLUIDO
183 | 42221500 | 1196410233 | CATETER SWAN-GANZ CON SATURACION VENOSA CONTINUA 7 A 8.0 FR. | CATETER SWAN-GANZ CON SATURACION VENOSA CONTINUA 7 A 8.0 FR | UNIDAD | 1 | 800000
184 | 42221500 | 1196410030 | CATETER VENOSO AVANZADO 8.5 FR YELCO 16 A 22G. | CATETER VENOSO AVANZADO 8.5 FR YELCO 16 A 22G | UNIDAD | 1 | 300000
185 | 42271700 | 1196491015 | SENSOR PARA MEDICION DE GASTO CARDIACO MINIMANETE INVASIVO. | SENSOR PARA MEDICIGON DE GASTO CARDIACO MINIMANETE INVASIVO | UNIDAD | 1 | 874640
NEUROCIRUGIA
GRUPO No 34 COIL DE EMBOLIZACION PARA NEUROCIRUGIA
VALOR TOTAL DEL GRUPO $ 60.000.000
ITEM | UNSPSC | CODIGO INTERNO | NOMBRE DEL PRODUCTO | CARACTERISTICAS TECNICAS | UNIDAD DE MEDIDA | CANT | VALOR UNITARIO CON IVA INCLUIDO
186 | 42293406 | 1186220911 | COILS PARA NEUROCIRUGIA | COILS DE PLATINO DESPRENDIBLES. PARA NEUROCIRUGIA | UNIDAD | 1 | 2223333.3333
187 | 42203400 | 1186290012 | MICROCATETER COMPATIBLE PARA SISTEMA 10 | MICROCATETER PARA EMBOLIZACION CON COILS | UNIDAD | 1 | 1704000
188 | 42203400 | 1186290013 | MICROCATETER COMPATIBLE PARA SISTEMA 18 | MICROCATETER PARA EMBOLIZACION CON COILS | UNIDAD | 1 | 1704000
189 | 42203400 | 1186220110 | MICROGUIA INTRACEREBRAL | MICROGUIA COMPATIBLE CON MICROCATETER INTRACEREBRAL | UNIDAD | 1 | 716493.3333
190 | 42203400 | 1186220913 | SISTEMA DE LIBERACION PARA MICROPCOILS | SISTEMA DE LIBERACION PARA MICROPCOILS | UNIDAD | 1 | 852020
GRUPO No 35 VALVULAS NEUROCIRUGIA
VALOR TOTAL DE GRUPO:$ 200.000.000
ITEM | UNSPSC | CODIGO INTERNO | NOMBRE DEL PRODUCTO | CARACTERISTICAS TECNICAS | UNIDAD DE MEDIDA | CANT | VALOR UNITARIO CON IVA INCLUIDO
191 | 42295601 | 1196420013 | VALVULA DE DERIVACION VENTRICULOPERITONEAL PROGRAMABLE PARA ADULTO | 18 NIVELES DE PRESION, PLATINO ACERO INOXIDABLE Y SILICONA (CATETER), MECANISMO RESORTE ACERO INOXIDABLE CON ESFERA DE RUBIN SINTETICA | UNIDAD | 1 | 5346000
192 | 42295601 | 1196490302 | VALVULA PARA DERIVACION VENTRICULAR PROGRAMABLE PEDIATRICA | 18 NIVELES DE PRESION, PLATINO ACERO INOXIDABLE Y SILICONA (CATETER), MECANISMO RESORTE ACERO INOXIDABLE CON ESFERA DE RUBIN SINTETICA | UNIDAD | 1 | 5346000
193 | 42321715 | 1121020569 | CABLE PARA PINZA BIPOLAR (REUTILIZABLE COLOR GRIS REF. 30-1536). | CONDUCTOR DE CORRIENTE, COMPATIBLE CON LA PINZA BIPOLAR, MARCA CODMAN | UNIDAD | 1 | 451240
194 | 42312007 | 1196490997 | IMPLANTE DE INJERTO DURAL DE COLAGENO BOVINO | EMPAQUE INDIVIDUAL ESTERIL, ABSORBIBLE, ELABORADO EN COLAGENO DE DIMENSIONES ANCHO ENTRE 10 Y 12 CMS, LARGOS ENTRE 10 Y 15 CMS | UNIDAD | 1 | 2236000
195 | 42295515 | 1196410671 | CATETER VENTRICULAR | ESTERIL, ELABORADO EN SILICONA, COMPATIBLE CON VALVULAS CODMAN | UNIDAD | 1 | 258000
196 | 42295601 | 1198010098 | CATETER PERITONEAL | ESTERIL, ELABORADO EN SILICONA, COMPATIBLE CON VALVULAS CODMAN | UNIDAD | 1 | 229000
197 | 42295601 | 1196490987 | KIT CEMENTO OSEO | EMPAQUE UNICO, ESTERIL, 60 GRAMOS, METIL METACRILATO Y DISOLVENTE | UNIDAD | 1 | 1167000
198 | 42321601 | 1186220023 | CATETER VERTEBRAL DE 5 FR | CATETER DIAGNOSTICO PARA NEUROCIRUGIA EN NILON | UNIDAD | 1 | 70000
199 | 42295601 | 1186220201 | INTRODUCTOR PEDIATRICO 4 FR | INTRODUCTOR PARA CATETERIZACIÓN PEDIATRICA | UNIDAD | 1 | 70000
200 | 42181604 | 1186220668 | CATETER VERTEBRAL 4 FR | CATETER DIAGNOSTICO EN NILON PARA NEUROCIRUGIA ENDOVASCULAR | UNIDAD | 1 | 70000
201 | 42203403 | 1186220031 | CATETER SIMONDS | CATETER DIAGNOSTICO EN NILON CON HUV PARA CONEXIÓN DE JERINGAS | UNIDAD | 1 | 70000
202 | 42203406 | 1186230642 | GUIA HIDROFILICA 0.035 X 150 CMS | HIDROFILICA PARA EMBOLIZACION SUPRASELECTIVA DE MALFORMACIÓN CEREBRAL | UNIDAD | 1 | 185600
203 | 42203403 | 1186220048 | STENT CEREBRAL | DE LIBERACION MECANICA DE DIFERENTES TAMAÑOS | UNIDAD | 1 | 7902000
204 | 42203403 | 1186220050 | SISTEMA DE PROTECCION CEREBRAL | SISTEMA PARA PRORECCION CEREBRAL ENDOVASCULAR | UNIDAD | 1 | 2900000
205 | 42203403 | 1186220498 | CATETER GUIA ENVOY DE 6 FR | MICROCATETER PARA FLUJO CON MICIX | UNIDAD | 1 | 571000
206 | 4203403 | 1196491013 | RESERVORIO DE OMAYA | RESERVORIO BLANDO CON CATETER VENTRICULAR | UNIDAD | 1 | 829000
207 | 42203403 | 1186220047 | KIT DE VENTRICULOSTOMIA | SISTEMA DE DRENAJE EXTERNO CERRADO DE LCR | UNIDAD | 1 | 1266000
208 | 42203403 | 1186220059 | ELECTRODO INTRAPARENQUIMATOSO | ELECTRODO PARA MONITORIA DE PRESION INTRACRANEANA | UNIDAD | 1 | 2941760
209 | 42203406 | 1186230649 | GUIA HIDROFILICA 0.035X260 CMS PARA HEMODINAMIA | HIDROFILICA PARA EMBOLIZACION SUPRASELECTIVA DE MALFORMACIÓN CEREBRAL | UNIDAD | 1 | 185600
210 | 42203406 | 1196491024 | CONECTOR RECTO PARA NEUROCIRUGIA | CONECTOR RECTO PARA NEUROCIRUGIA | UNIDAD | 1 | 128000
211 | 42293406 | 1196420117 | CONECTOR EN Y PARA NEUROCIRUGIA | CONECTOR EN Y PARA NEUROCIRUGIA | UNIDAD | 1 | 431000
212 | 42295905 | 1197011022 | KIT BASICO PARA MONITORIZACION DE PIC CODMAN | MATERIAL NYLON FLEXIBLE DIAMETRO 0.7MM (NYLON) PUNTA: 1.2MM MICROSENSOR ELECTRONICO DE ALTA PRECISION COMPATIBLE CON EQUIPO ICP EXPRESS DE CODMAN (QUE SE ENCUENTRA EN EL HOSPITAL) INCLUYE TUNELIZADOR DESECHABLE ESTERIL. | UNIDAD | 1 | 2758480
213 | 42203405 | 1186220119 | CATETER VENTRICULAR CUBIERTO CON ANTIBIOTICO | CATETER VENTRICULAR CUBIERTO CON ANTIBIOTICO | UNIDAD | 1 | 876000
GRUPO No 36 PLACAS Y TORNILLOS REABSORBIBLES
VALOR TOTAL DE GRUPO:$ 60.000.000
ITEM | UNSPSC | CODIGO INTERNO | NOMBRE DEL PRODUCTO | CARACTERISTICAS TECNICAS | UNIDAD DE MEDIDA | CANT | VALOR UNITARIO CON IVA INCLUIDO
214 | 42322106 | 1196491130 | MATERIAL REABSORBIBLE PARA CORRECCION DE CRANEOSINOSTOSIS PANEL 25X25MM SISTEMA DE 1.5 | MATERIAL REABSORBIBLE PARA CORRECCION DE CRANEOSINOSTOSIS PANEL 25X25MM SISTEMA DE 1.5 | UNIDAD | 1 | 1827711.36
215 | 42322106 | 1196491244 | MATERIAL REABSORBIBLE PARA CORRECCION DE CRANEOSINOSTOSIS PANEL 25X50MM SIST 1.5 | MATERIAL REABSORBIBLE PARA CORRECCION DE CRANEOSINOSTOSIS PANEL 25X50MM SIST 1.5 | UNIDAD | 1 | 2158778.88
216 | 42322106 | 1196491245 | MATERIAL REABSORBIBLE PARA CORRECCION DE CRANEOSINOSTOSIS PANEL 50X50MM SIST 1.5 | MATERIAL REABSORBIBLE PARA CORRECCION DE CRANEOSINOSTOSIS PANEL 50X50MM SIST 1.5 | UNIDAD | 1 | 2820913.92
217 | 42322106 | 1196491246 | MATERIAL REABSORBIBLE PARA CORRECCION DE CRANEOSINOSTOSIS PANEL DE 100X 100 SISTEMA 1,5 | MATERIAL REABSORBIBLE PARA CORRECCION DE CRANEOSINOSTOSIS PANEL DE 100X 100 SISTEMA 1,5 | UNIDAD | 1 | 6387655.68
218 | 42322106 | 1196491247 | MATERIAL REABSORBIBLE PARA CORRECCION DE CRANEOSINOSTOSIS PLACA RECTA, 4 ORF SIST 1.5 | MATERIAL REABSORBIBLE PARA CORRECCION DE CRANEOSINOSTOSIS PLACA RECTA, 4 ORF SIST 1.5 | UNIDAD | 1 | 401312.5
219 | 42322106 | 1196491248 | MATERIAL REABSORBIBLE PARA CORRECCION DE CRANEOSINOSTOSIS PLACA RECTA, 4 ORF, C/P SIST 1.5 | MATERIAL REABSORBIBLE PARA CORRECCION DE CRANEOSINOSTOSIS PLACA RECTA, 4 ORF, CON PUENTE SIST 1.5 | UNIDAD | 1 | 401312.5
220 | 42322106 | 1196491249 | MATERIAL REABSORBIBLE PARA CORRECCION DE CRANEOSINOSTOSIS PLACA RECTA, 6 ORF SIST 1.5 | MATERIAL REABSORBIBLE PARA CORRECCION DE CRANEOSINOSTOSIS PLACA RECTA, 6 ORF SIST 1.5 | UNIDAD | 1 | 428440.32
221 | 42322106 | 1196491250 | MATERIAL REABSORBIBLE PARA CORRECCION DE CRANEOSINOSTOSIS PLACA RECTA, 6 ORF, C/P SIST 1.5 | MATERIAL REABSORBIBLE PARA CORRECCION DE CRANEOSINOSTOSIS PLACA RECTA, 6 ORF, CON PUENTE SIST 1.5 | UNIDAD | 1 | 428440.32
222 | 42322106 | 1196491251 | MATERIAL REABSORBIBLE PARA CORRECCION DE CRANEOSINOSTOSIS PLACA RECTA, 8 ORF SIST 1.5 | MATERIAL REABSORBIBLE PARA CORRECCION DE CRANEOSINOSTOSIS PLACA RECTA, 8 ORF SIST 1.5 | UNIDAD | 1 | 551669.28
223 | 42322106 | 1196491252 | MATERIAL REABSORBIBLE PARA CORRECCION DE CRANEOSINOSTOSIS PLACA RECTA, 8 ORF, C/P SIST 1.5 | MATERIAL REABSORBIBLE PARA CORRECCION DE CRANEOSINOSTOSIS PLACA RECTA, 8 ORF, CON PUENTE SIST 1.5 | UNIDAD | 1 | 576986.3287
224 | 42322106 | 1196491253 | MATERIAL REABSORBIBLE PARA CORRECCION DE CRANEOSINOSTOSIS PLACA RECTA DE 2 X19 ORIFICIOS SIST 1,5 | MATERIAL REABSORBIBLE PARA CORRECCION DE CRANEOSINOSTOSIS PLACA RECTA DE 2 X19 ORIFICIOS SIST 1,5 | UNIDAD | 1 | 981693.75
225 | 42322106 | 1196491254 | MATERIAL REABSORBIBLE PARA CORRECCION DE CRANEOSINOSTOSIS PLACA RECTA 20 ORIF SIST 1,5 | MATERIAL REABSORBIBLE PARA CORRECCION DE CRANEOSINOSTOSIS PLACA RECTA 20 ORIF SIST 1,5 | UNIDAD | 1 | 792627.0225
226 | 42322106 | 1196491255 | MATERIAL REABSORBIBLE PARA CORRECCION DE CRANEOSINOSTOSIS PLACA EN "X" C/P SIST 1.5 | MATERIAL REABSORBIBLE PARA CORRECCION DE CRANEOSINOSTOSIS PLACA EN "X" CON PUENTE SIST 1.5 | UNIDAD | 1 | 654567.52
227 | 42322106 | 1196491256 | MATERIAL REABSORBIBLE PARA CORRECCION DE CRANEOSINOSTOSIS PLACA EN "L",DER S/P SIST 1.5 | MATERIAL REABSORBIBLE PARA CORRECCION DE CRANEOSINOSTOSIS PLACA EN "L",DER SIN PUENTE SIST 1.5 | UNIDAD | 1 | 584236.8
228 | 42322106 | 1196491257 | MATERIAL REABSORBIBLE PARA CORRECCION DE CRANEOSINOSTOSIS PLACA EN "L",IZQ S/P SIST 1.5 | MATERIAL REABSORBIBLE PARA CORRECCION DE CRANEOSINOSTOSIS PLACA EN "L",IZQ SIN PUENTE SIST 1.5 | UNIDAD | 1 | 584236.8
229 | 42322106 | 1196491258 | MATERIAL REABSORBIBLE PARA CORRECCION DE CRANEOSINOSTOSISPLACA CURVA, 6 ORF SIST 1.5 | MATERIAL REABSORBIBLE PARA CORRECCION DE CRANEOSINOSTOSIS PLACA CURVA, 6 ORF SIST 1.5 | UNIDAD | 1 | 659643.84
230 | 42322106 | 1196491259 | MATERIAL REABSORBIBLE PARA CORRECCION DE CRANEOSINOSTOSIS TORNILLO 1.5X3MM, 2/PQT SIST 1.5 | MATERIAL REABSORBIBLE PARA CORRECCION DE CRANEOSINOSTOSIS TORNILLO 1.5X3MM, 2/PQT SIST 1.5 | PAQUETE X 2 | 1 | 373911.552
231 | 42322106 | 1196491260 | MATERIAL REABSORBIBLE PARA CORRECCION DE CRANEOSINOSTOSIS TORNILLO 1.5X4MM, 2/PQT SIST 1.5 | MATERIAL REABSORBIBLE PARA CORRECCION DE CRANEOSINOSTOSIS TORNILLO 1.5X4MM, 2/PQT SIST 1.5 | PAQUETE X 2 | 1 | 373912.035
232 | 42322106 | 1196491261 | MATERIAL REABSORBIBLE PARA CORRECCION DE CRANEOSINOSTOSIS TORNILLO 1.5X5MM, 2/PQT SIST 1.5 | MATERIAL REABSORBIBLE PARA CORRECCION DE CRANEOSINOSTOSIS TORNILLO 1.5X5MM, 2/PQT. SIST 1.5 | PAQUETE X 2 | 1 | 373911.552
233 | 42322106 | 1196491262 | MATERIAL REABSORBIBLE PARA CORRECCION DE CRANEOSINOSTOSIS TORNILLO 1.5X6MM, 2/PQT SIST 1.5 | MATERIAL REABSORBIBLE PARA CORRECCION DE CRANEOSINOSTOSIS TORNILLO 1.5X6MM, 2/PQT. SIST 1.5 | PAQUETE X 2 | 1 | 647904.896
234 | 42322106 | 1196491263 | MATERIAL REABSORBIBLE PARA CORRECCION DE CRANEOSINOSTOSIS TORNILLO 1.5X7MM 2/PQT SIST 1.5 | MATERIAL REABSORBIBLE PARA CORRECCION DE CRANEOSINOSTOSIS TORNILLO 1.5X7MM 2/PQT. SIST 1.5 | PAQUETE X 2 | 1 | 451809.792
235 | 42322106 | 1196491264 | MATERIAL REABSORBIBLE PARA CORRECCION DE CRANEOSINOSTOSIS TORNILLO 1.5X8MM 2/PQT SIST 1.5 | MATERIAL REABSORBIBLE PARA CORRECCION DE CRANEOSINOSTOSIS TORNILLO 1.5X8MM 2/PQT SIST 1.5 | PAQUETE X 2 | 1 | 484499.715
236 | 42322106 | 1196491265 | MATERIAL REABSORBIBLE PARA CORRECCION DE CRANEOSINOSTOSIS TORNILLO 1,5X4MM 4/PQT SIST 1,5 | MATERIAL REABSORBIBLE PARA CORRECCION DE CRANEOSINOSTOSIS TORNILLO 1,5X4MM 4/PQT SIST 1,5 | PAQUETE X 4 | 1 | 747823.104
237 | 42322106 | 1196491266 | MATERIAL REABSORBIBLE PARA CORRECCION DE CRANEOSINOSTOSIS TORNILLO 1,5X5MM 4/PQT SIST 1,5 | MATERIAL REABSORBIBLE PARA CORRECCION DE CRANEOSINOSTOSIS TORNILLO 1,5X5MM 4/PQT SIST 1,5 | PAQUETE X 4 | 1 | 747823.104
238 | 42322106 | 1196491267 | MATERIAL REABSORBIBLE PARA CORRECCION DE CRANEOSINOSTOSIS TORNILLO 2.0X5MM, 2/PQT SIST 2.0 | MATERIAL REABSORBIBLE PARA CORRECCION DE CRANEOSINOSTOSIS TORNILLO 2.0X5MM, 2/PQT SIST 2.0 | PAQUETE X 2 | 1 | 533125
239 | 42322106 | 1196491268 | MATERIAL REABSORBIBLE PARA CORRECCION DE CRANEOSINOSTOSIS TORNILLO 2.0X7MM, 2/PQT SIST 2.0 | MATERIAL REABSORBIBLE PARA CORRECCION DE CRANEOSINOSTOSIS TORNILLO 2.0X7MM, 2/PQT SIST 2.0 | PAQUETE X 2 | 1 | 533125
GRUPO No 37 ELECTRODO PARA ESTIMULACION DE DOLOR
VALOR TOTAL DE GRUPO:$ 65.000.000
ITEM | UNSPSC | CODIGO INTERNO | NOMBRE DEL PRODUCTO | ESPECIFICACION TECNICA | UNIDAD DE MEDIDA | CANT | VALOR UNITARIO CON IVA INCLUIDO
240 | 42295601 42182300 | 1186220065 | ELECTRODO PARA ESTIMULACION DE DOLOR | ELECTRODO PARA ESTIMULACION DE CORDONES POSTERIORES CON GENERADOR PARA DOLOR . KIT PARA ESTIMULACION DE DOLOR: COMPATIBLE CON RESONANCIA NUCLEAR MAGNETICA CEREBRAL Y CORPORAL . EXTENSIONES. GENERADOR. CONTROL DE PACIENTE. ELECTRODOS. SISTEMA DE RECARGA. | UNIDAD | 1 | 374868.384
GRUPO No. 38 . PROTESIS PARA CRANEOPLASTIAS
VALOR TOTAL DEL GRUPO: $100.000.000
ITEM | UNSPSC | CODIGO DEL PRODUCTO | NOMBRE DEL PRODUCTO | ESPECIFICACION TECNICA | UNIDAD DE MEDIDA | CANT | VALOR UNITARIO CON IVA INCLUIDO
241 | 42322106 | 1196490473 | PROTESIS EN PEEK, PEKK PARA CRANEOPLASTIAS IMPLANTE FABRICADO EN PEEK PARA SER EMPLEADO COMO DISPOSITIVO MEDICO A LA MEDIDA DE CADA PACIENTE, CON TOMOGRAFIA MAS SISTEMA DE FIJACION DE LA SIGUIENTE MANERA. IMPLANTE PEQUEÑO RESISTENTE A CICLOS A ESTERILIZACION MODIFICABLE DURANTE CIRUGIA, BIOCOMPATIBLES, LIVIANOS, MENOR DE 11 CMS. | PROTESIS EN PEEK, PEKK PARA CRANEOPLASTIAS IMPLANTE FABRICADO EN PEEK PARA SER EMPLEADO COMO DISPOSITIVO MEDICO A LA MEDIDA DE CADA PACIENTE, CON TOMOGRAFIA MAS SISTEMA DE FIJACION DE LA SIGUIENTE MANERA. IMPLANTE PEQUEÑO RESISTENTE A CICLOS A ESTERILIZACION MODIFICABLE DURANTE CIRUGIA, BIOCOMPATIBLES, LIVIANOS, MENOR DE 11 CMS. | UNIDAD | 1 | 22187500
242 | 42322106 | 1196491110 | PROTESIS EN PEEK, PEKK PARA CRANEOPLASTIAS IMPLANTE FABRICADO EN PEEK PARA SER EMPLEADO COMO DISPOSITIVO MEDICO A LA MEDIDA DE CADA PACIENTE, CON TOMOGRAFIA MAS SISTEMA DE FIJACION DE LA SIGUIENTE MANERA. IMPLANTE PEQUEÑO RESISTENTE A CICLOS A ESTERILIZACION MODIFICABLE DURANTE CIRUGIA, BIOCOMPATIBLES, LIVIANOS, . IMPLANTE GRANDE RESISTENTE A CICLOS A ESTERILIZACION MODIFICABLE DURANTE CIRUGIA BIOCOMPATIBLES, LIVIANOS MAYOR DE 12 CM. COMPLEJO PARA USO DE PACIENTES BILATERALES | PROTESIS EN PEEK, PEKK PARA CRANEOPLASTIAS IMPLANTE FABRICADO EN PEEK PARA SER EMPLEADO COMO DISPOSITIVO MEDICO A LA MEDIDA DE CADA PACIENTE, CON TOMOGRAFIA MAS SISTEMA DE FIJACION DE LA SIGUIENTE MANERA. IMPLANTE PEQUEÑO RESISTENTE A CICLOS A ESTERILIZACION MODIFICABLE DURANTE CIRUGIA, BIOCOMPATIBLES, LIVIANOS,. IMPLANTE GRANDE RESISTENTE A CICLOS A ESTERILIZACION MODIFICABLE DURANTE CIRUGIA BIOCOMPATIBLES, LIVIANOS MAYOR DE 12 CM. PARA USO DE PACIENTES BILATERALES | UNIDAD | 1 | 26575000
GRUPO No. 39 ELECTRODO DE PARKINSON
VALOR TOTAL DE GRUPO:$ 350.000.000
ITEM | UNSPSC | CODIGO INTERNO | NOMBRE DEL PRODUCTO | ESPECIFICACION TECNICA | UNIDAD DE MEDIDA | CANT | VALOR UNITARIO CON IVA INCLUIDO
243 | 42295601 42182300 | 1196490405 | ELECTRODO DE PARKINSON | KIT SET PARA ESTIMULACION CEREBRAL PROFUNDA CON SUS ACCESORIOS: . GENERADOR RECARGABLE COMPATIBLE CON RESONANCIA MAGNETICA CEREBRAL Y CORPORAL CON APROBACION DE LA FDA . MARCAPASOS QUE PERMITA PROGRAMACION POR GRUPOS . PROGRAMADOR DEL PACIENTE : PROGRAMADOR RECARGABLE COMPATIBLE CON ELECTRODO ESTIMULACION PROFUNDA . SISTEMA DE RECARGA: RECARGA MANUAL. ELECTRODOS DBS DE CUATRO POLOS A 1.5 MM EXTENSION DE ELECTRODOS DE 40 CMS. CABLE PARA PRUEBA. | UNIDAD | 1 | 77083507.5
HEMODINAMIA
GRUPO No. 40. ELEMENTOS DIAGNOSTICOS DE HEMODINAMIA.
VALOR TOTAL DEL GRUPO: $200.000.000
ITEM | UNSPSC | CODIGO INTERNO | NOMBRE DEL INSUMO | CARACTERISTICAS TECNICAS | UNIDAD DE MEDIDA | CANT | VALOR UNITARIO CON IVA INCLUIDO
244 | 42203400 | 1186290016 | AGUJA ANGIOGRAFICA | AGUJA ANGIOGRAFICA DE ACERO INOXIDABLE, DE UNA SOLA PIEZA DE 7 Y 11CMS, 18G Y AGUJA DE PUNCION PEDIATRICA, DE 21G X 4 CMS DE LONGITUD. | UNIDAD | 1 | 17400
245 | 42203400 | 1186220510 | EXTENSION INYECTOR | EXTENSION INYECTOR (conector alta presion). | UNIDAD | 1 | 90000
246 | 42203400 | 1186220905 | INTRODUCTORES I | SISTEMA DE INTRODUCCION PARA USO PEDIATRICO, INCLUYE DILATADOR, MINIGUIA DE 0.18" Y AGUJA DE 21 G 4 LARGO 7 CMS. EN MEDIDAS DE 4FR, 5FR Y 6FR. | UNIDAD | 1 | 87000
247 | 42203400 | 1186220295 | INTRODUCTORES I I | INTRODUCTOR PARA USO PEDIATRICO KIT COMPLETO CON AGUJA, 4 FR A 8FR LARGO 11 CMS. | UNIDAD | 1 | 52000
248 | 42203400 | 1186220290 | INTRODUCTORES I I I | INTRODUCTOR FEMORAL ARTERIAL DE 4FR A 8FR POR 11 CM INCLUYE DILATADOR Y MINI GUIA. | UNIDAD | 1 | 50000
249 | 42203400 | 1186220693 | INTRODUCTOR RADIAL | 5F - 6F INCLUYE AGUJA DE PUNCION Y GUIA. | UNIDAD | 1 | 80000
250 | 42203406 | 1186220429 | GUIAS DIAGNOSTICAS I | GUÍA PARA DIAGNÓSTICO DE ACERO INOXIDABLE RECUBIERTA DE PFTE, PUNTA EN J 3 MM DÍAMETRO .021" LARGO 150 Y 240 CMS. | UNIDAD | 1 | 180394.5
251 | 42203406 | 1186220291 | GUIAS DIAGNOSTICAS II | GUÍA PARA DIAGNÓSTICO DE ACERO INOXIDABLE RECUBIERTA DE PFTE PUNTA EN J 3 MM DÍAMETRO .025" LARGO 150 Y 240 CMS. | UNIDAD | 1 | 81200
252 | 42203406 | 1186220292 | GUIAS DIAGNOSTICAS III | GUÍA PARA DIAGNÓSTICO DE ACERO INOXIDABLE RECUBIERTA DE PFTE PUNTA RECTA Y EN J DÍAMETRO .035" LARGO 260 CMS PARA RÁPIDO INTERCAMBIO. | UNIDAD | 1 | 81200
253 | 42203406 | 1186220293 | GUIAS DIAGNOSTICAS IV | GUÍA PARA DIAGNÓSTICO DE ACERO INOXIDABLE RECUBIERTA DE PFTE, PUNTA RECTA Y EN J DÍAMETRO .035" LARGO 150 CMS. | UNIDAD | 1 | 81200
254 | 42203406 | 1186220431 | GUIA DE ALTO SOPORTE | 0,35" 260 CM (O APROX). | UNIDAD | 1 | 243600
255 | 42203406 | 1186230643 | GUIA HIDROFILICA | 0.35" 150 CM (O APROX). - A 260 CM (O APROX). | UNIDAD | 1 | 178640
256 | 42221500 | 1186220021 | CATETERES DIAGNOSTICOS PEDIATRICOS | CATETER PARA ANGIOGRAFÍA CORONARIA PEDÍATRICO, MP A 2, 4 FR JUDKINS IZQUIERDO, CURVA 1,5 4 FR. JUDKINS IZQUIERDO, CURVA 2,0 4 FR. JUDKINS IZQUIERDO, CURVA 2,5 4 FR. JUDKINS DERECHO, CURVA 1,5 4 FR. JUDKINS DERECHO, CURVA 2,0 4 FR. LARGO 70 CMS., PARA USO CON GUÍA 0,35" Ó 0,38" JUDKINS DERECHO, CURVA 2,5 4 FR. MPA2 5FR. LARGO 70 CMS., PARA USO CON GUÍA 0,35" Ó 0,38" . DIFERENTES CURVAS Y MEDIDAS: | UNIDAD | 1 | 133300
257 | 42203400 | 1186220092 | CATETERES DIAGNNOSTICOS II | CATETER DIAGNÓSTICO PARA ANGIOGRAFIA CORONARIA Y RADIOLOGIA 4F-5F Y 6F DIFERENTES CURVAS. | UNIDAD | 1 | 70000
258 | 42203400 | 1186220275 | CATETER DIAGNOSTICO CENTIMETRADO I | CATETER PARA ANGIOGRAFÍA, EN 5FR CENTIMETRADO, LARGO 100 CM, PARA USO CON GUÍA 0,35", CON 20 MARCAS RADIOPACAS. | UNIDAD | 1 | 350000
259 | 42221500 | 1186220274 | CATETER DIAGNOSTICO CENTIMETRADO PEDIATRICO II | CATETER PIGTAIL PEDIATRICO CENTIMETRADO DE 4FR X65 CMS PARA USO CON GUIA DE 035 Y 1200 PSI. CON 2 BANDAS RADIOPACAS EN PLATINO DE 2 CMS X LONGUITUD. | UNIDAD | 1 | 155000
GRUPO No. 41.DISPOSITIVOS DE HEMODINAMIA.
VALOR TOTAL DEL GRUPO: $140,000,000
ITEM | UNSPSC | CODIGO INTERNO | NOMBRE DEL INSUMO | CARACTERISTICAS TECNICAS | UNIDAD DE MEDIDA | CANT | VALOR UNITARIO CON IVA INCLUIDO
260 | 42203402 | 1186220897 | CATETERES GUIA | 5F - 6F- DIFERENTES CURVAS Y MEDIDAS JL 3.5 - 4-0 - 5.0 JR 3.5 – 4.0 AL 1 – 2 – 3 AR 1 – 2 – 3 MAMARIO MULTIPROPOSITO 2 DERECHO IZQUIERDO GEOMETRICO CATETER PARA ACCESO RADIAL | UNIDAD | 1 | 300250
261 | 42203428 | 1186220486 | GUIAS DE ANGIOPLASTIA | 0.014 FLOPPY 0.014 INTERMEDIA VARIAS MEDIDAS | UNIDAD | 1 | 278800
262 | 42203404 | 1186220170 | KIT ANGIOPLASTIA | INCLUYE: JERINGA INFLADORA Y VALVULA HEMOSTATICA INTRODUCTOR DE GUIA ROTADOR DE GUIA | UNIDAD | 1 | 266800
GRUPO No. 42. ELEMENTOS TERAPEUTICOS DE HEMODINAMIA.
VALOR TOTAL DEL GRUPO : $50.000.000
ITEM | UNSPSC | CODIGO INTERNO | NOMBRE DEL INSUMO | CARACTERISTICAS TECNICAS | UNIDAD DE MEDIDA | CANT | VALOR UNITARIO CON IVA INCLUIDO
263 | 42203405 | 1186220330 | BALON DE ANGIOPLASTIA | SEMICOMPLACIENTES DE RAPIDO INTERCAMBIO | UNIDAD | 1 | 511333.3333
264 | 42203401 | 1186220700 | STENT CONVENCIONAL | DE CROMO COBALTO DIFERNETES MEDIDAS | UNIDAD | 1 | 680500
265 | 42203401 | 1186220899 | STENT MEDICADO | CROMO COBALTO- PLATINO COBALTO | UNIDAD | 1 | 2318250
266 | 42203425 | 1186220055 | BALON MEDICADO | BALON LIBERADOR DE MEDICAMENTO CON EXIPIENTE BIO -COMPATIBLE DIFERENTES MEDIDAS | UNIDAD | 1 | 1850000
267 | 42203425 | 1186220132 | CATETER DE ASPIRACION DE TROMBO | CATETER DE ASPIRACION DE TROMBO | UNIDAD | 1 | 1480000
GRUPO No. 43 DISPOSITIVOS OCLUSORES DE DEFECTOS INTRA Y EXTRACADIACOS ADJUDICACION POR GRUPO
VALOR TOTAL DEL GRUPO: $ 250.000.000
ITEM | UNSPSC | CODIGO | NOMBRE DEL INSUMO | CARACTERISTICAS TECNICAS | UNIDAD DE MEDIDA | CANT | VALOR UNITARIO CON IVA INCLUIDO
268 | 42203400 | 1186220012 | OCLUSORES DE DUCTUS | DISPOSITIVO AUTO EXPANDIBLE (DEBE ADQUIRIRSE CON SITEMA DE LIBERACION COMPATIBLE (19)). DIFERENTES TAMAÑOS. | UNIDAD | 1 | 5400000
269 | 42203400 | 1186220024 | SISTEMAS DE LIBERACION PARA OCLUSORES DE DUCTUS | SISTEMAS DE LIBERACION CON LOS SIGUIENTES COMPONENTES:*VAINA, *DILATADOR, CARGADOR, VÁLVULA HEMOSTÁTICA Y CABLE DE LIBERACIÓN; COMPATIBLE CON EL DISPOSITIVO QUE SE SELECCIONE. VARIAS MEDIDAS. | UNIDAD | 1 | 1035000
270 | 42203400 | 1186220912 | DISPOSITIVO CIERRE DE DEFECTO DE TABIQUE INTERAURICULAR | DISPOSITIVO AUTO EXPANDIBLE (DEBE ADQUIRIRSE CON SITEMA DE LIBERACION COMPATIBLE (21)). DIFERENTES TAMAÑOS. | UNIDAD | 1 | 710000000
271 | 42203400 | 1186220392 | SISTEMA DE LIBERACION DE DISPOSITIVO DE CIERRE DE DEFECTO DE TABIQUE INTERAURICULAR | SISTEMAS DE LIBERACION CON LOS SIGUIENTES COMPONENTES:*VAINA, *DILATADOR, CARGADOR, VÁLVULA HEMOSTÁTICA Y CABLE DE LIBERACIÓN; COMPATIBLE CON EL DISPOSITIVO QUE SE SELECCIONE. VARIAS MEDIDAS | UNIDAD | 1 | 1035000
272 | 42203400 | 1186220393 | BALÓN DE MEDICION PARA USO DE CIERRE DE DEFECTO DE TABIQUE INTERAURICULAR | BALÓN DE MEDICIÓN PARA CIERRE DE DEFECTO DE TABIQUE INTERAURICULAR CON MARCAS RADIOPACAS PARA CALIBRACIÓN. VARIAS MEDIDAS | UNIDAD | 1 | 933800
273 | 42203400 | 1186220394 | GUIA AMPLATZ DE INTERCAMBIO | GUIA DE ALTO SOPORTE CON PUNTA JOTA, PARA USO DE CIERRE DE DEFECTO INTER AURICULAR, CON PUNTA FLOPPY DE 5CM. ACERO INOXIDABLE. | UNIDAD | 1 | 228520
274 | 42203400 | 1186220395 | PLANTILLA DE MEDICION | PLANTILLA DE MEDICION PARA VALON DE MEDICION | UNIDAD | 1 | 23200
275 | 42203400 | 1186220396 | DISPOSITIVO PARA CIERRE DE FORAMEN OVAL PERMEABLE PFO | DISPOSITIVO AUTO EXPANDIBLE (DEBE ADQUIRIRSE CON SITEMA DE LIBERACION COMPATIBLE (21)). DIFERENTES TAMAÑOS. | UNIDAD | 1 | 7100000
276 | 42203400 | 1186220397 | DISPOSITIVOSPARA CIERRE DE CIA MULTI- FENESTRADA | DISPOSITIVO AUTO EXPANDIBLE (DEBE ADQUIRIRSE CON SITEMA DE LIBERACION COMPATIBLE (21)). DIFERENTES TAMAÑOS. | UNIDAD | 1 | 7100000
277 | 42203400 | 1186220401 | DISPOSITIVO CIERRE DE DEFECTO DE TABIQUE INTERVENTRICULAR MEMBRANOSO, MUSCULAR Y MUSCULAR POST INFARTO, | DISPOSITIVO AUTO EXPANDIBLE (DEBE ADQUIRIRSE CON SITEMA DE LIBERACION COMPATIBLE (30)). DIFERENTES TAMAÑOS. | UNIDAD | 1 | 7100000
278 | 42203400 | 1186220402 | SISTEMA DE LIERACION DE DISPOSITIVO DE CIERRE DE COMUNICACIÓN INTERVENTRICULAR | SISTEMAS DE LIBERACION CON LOS SIGUIENTES COMPONENTES:*VAINA, *DILATADOR, CARGADOR, VÁLVULA HEMOSTÁTICA Y CABLE DE LIBERACIÓN; COMPATIBLE CON EL DISPOSITIVO QUE SE SELECCIONE. VARIAS MEDIDAS. | UNIDAD | 1 | 1035000
279 | 42203404 | 1186220403 | GUIA SUPER STIFF PARA USO DE CIERRE DE DEFECTO DE TABIQUE INTERVENTRICULAR | LA GUIA SUPER STIFF, PARA USO EN CIERRE DE DEFECTOS SEPTALES INTERVENTRICULARES ES DE 0.035 PULGADAS Y UNA LONGITUD DE 260 A 300 CM. GUIA CON EXTREMO FLOPPY 6CMS Y/O 20CMS, PUNTA EN JOTA DE 6MM, ELABORADA EN ACERO INOXIDABLE Y CUBIERTA CON PTFE. | UNIDAD | 1 | 220000
GRUPO No. 44 ELEMENTOS HEMODINAMIA PEDIATRICOS
VALOR TOTAL DEL GRUPO: $100.000.000
ITEM | UNSPSC | CODIGO | NOMBRE DEL INSUMO | CARACTERISTICAS TECNICAS | UNIDAD DE MEDIDA | CANT | VALOR UNITARIO CON IVA INCLUIDO
280 | 42203400 | 1186220462 | CATETER BALON PARA DILATACION PULMONAR | CATETER BALON PARA VALVULOPLASTIA PULMONAR PEDIATRICA Y NEONATAL EN VARIAS MEDIDAS DESDE 4 MM DE DIAMETRO HASTA M16 MM CON LONGITUDES DE 20 MM A 40 MM. | UNIDAD | 1 | 1998404.455
281 | 42203400 | 118620008 | CATETER BALON PARA DILATACION AORTICA | CATETER BALON PARA VALVULOPLASTIA AORTICA EN VARIAS MEDIDAS DESDE 18X4 HASTA 30X4 X 110 CM. | UNIDAD | 1 | 2570610
282 | 42203400 | 1186220422 | CATETER BALON PARA DILATACION MITRAL | CATETER KIT, INCLUYE: 2 BALONES PARA DILTACIÓN MITRAL, 1 CATETER ANGIOGRÁFICO, 1 DILATADOR PARA SEPTUM Y 1 GUÍA DE ALTO SOPORTE. DIÁMETRO BALÓN 14, 16 Y 18 MM LARGO 5 CM., 7 FR. | UNIDAD | 1 | 6145471.64
283 | 42203400 | 1186220242 | CATETER BALON ANGIOGRAFICO DE FLOTACION | CATETER BALON DE FLOTACION, DOBLE LUMEN EN VARIAS MEDIDAS DE 4FR, 5FR Y 6FR X 50 CM - 110 CM. | UNIDAD | 1 | 304800.9
284 | 42203400 | 1186220427 | STENT CUBIERTO PARA COARTACION DE AORTA | STENT RECUBIERTO DE PTFE PRELAVADO, PARA COARTACIÓN DE LA AORTA, ANEURISMAS AORTO-ABDOMINAL, FABRICADO EN PLATINO, DISEÑO DE MULTI-SEGMENTOS, LO CUAL PERMITE GRAN FLEXIBILIDAD, EXCELENTE DIRIGIBILIDAD Y ALTA FUERZA RADIAL. EXPANSIÓN: DÍAMETRO 24 MM, LONG. 39 MM Y 24 MM, LONG. 45 MM. | UNIDAD | 1 | 5304000
285 | 42203400 | 1186220907 | STENT DESNUDO PARA COARTACION DE AORTA | STENT PARA COARTACIÓN DE AORTA Y ESTENOSIS DE LAS ARTERIAS PULMONARES. FABRICADO EN PLATINOE IRIDIUM, DISEÑO DE MULTISEGMENTOS, LO CUAL PERMITE GRAN FLEXIBILIDAD, EXCELENTE DIRIGIBILIDAD Y ALTA FUERZA RADIAL. VARIAS MEDIDAS. | UNIDAD | 1 | 4455724
286 | 42203400 | 1186220378 | CATETER BALON PARA COLOCACION DE STENT | CATETER BALÓN INTRA BALON DISEÑADO PARA LA COLOCACIÓN DEL STENT CONSISTE EN UN BALÓN EXTERIOR Y OTRO EN SU INTERIOR, LOS CUALES SE INSUFLAN INDEPENDIENTEMENTE. DIÁMETROS DISPONIBLES: 8.0, 10.0, 12.0, 14.0, 16.0, 18.0 20.0, 24.0. LARGOS DISPONIBLES: 2.5, 3.0, 3.5, 4.0, 4.5, 5.0 Y 5.5 CMS. | UNIDAD | 1 | 2360800
287 | 42203400 | 1186220500 | INTRODUCTOR MULLINS I | INTRODUCTOR MULLINS PARA COLOCAR STENT-OTRAS APLICACIONES PERIFÉRICAS 10 FR 11 FR Y 12 FR LARGO 75 CMS. | UNIDAD | 1 | 950000
288 | 42203400 | 1186220449 | INTRODUCTOR MULLINS II | INTRODUCTOR MULLINS PARA COLOCAR STENT-OTRAS APLICACIONES PERIFÉRICAS 13FR Y 14FR LARGO 75 CMS. | UNIDAD | 1 | 950000
289 | 42203400 | 1186220422 | CATETER BALON PARA VALVULOPLASTIA I | CATETER BALON PARA VALVULOPLASTIA PULMONAR PEDIATRICA Y NEONATAL COMPATIBLE CON GUIA 0,14 - 0.18 EN VARIAS MEDIDAS. | UNIDAD | 1 | 1796000
290 | 42203400 | 1186220254 | CATETER BALON PARA VALVULOPLASTIA II | CATETER BALON PARA VALVULOPLASTIA PULMONAR Y PARA RAMAS PULMONARES, PARA TRATAMIENTO DE PERMEABILIZACION DE DUCTUS ARETERIOSO PERSISITENTE, PEDIATRICA Y NEONATAL COMPATIBLE CON GUIA 0.35 EN VARIAS MEDIDAS. | UNIDAD | 1 | 1796000
291 | 42203400 | 1186220272 | STENT PARA TRATAMIENTO DE CONGENITAS I | STENT EXPANDIBLE POR BALON VARIAS MEDIDAS COMPATIBLE CON GUIA 0,35. | UNIDAD | 1 | 1420000
292 | 42203400 | 1186220273 | BALON PARA DILATACION | BALON PARA DILATACION COMPATIBLE CON GUIA 0,35 | UNIDAD | 1 | 750000
293 | 42203400 | 1186220276 | LAZOS RESCATADORES | CATÉTER RESCATADOR DE CUERPOS EXTRAÑOS CON ANGULACIÓN DE 15" EN LA PUNTA Y BANDA RADIO OPACO. DISEÑADO CON 3 LOOPS DE PLATINO Y NITINOL, DISPOSITIVO DE TORSIÓN, INTRODUCTOR Y CATÉTER RESCATADOR. EN VARIAS MEDIDAS, DE 4FR Y 6FR, DE UNO Y TRES ASAS. | UNIDAD | 1 | 1070000
294 | 42221500 | 1186220098 | CATETER GUIA PEDIATRICO | CATETER GUIA CORONARIO PEDIATRICO EN VARIAS CURVAS EN 5 FR. | UNIDAD | 1 | 215000
295 | 42203400 | 1186220277 | CATETER BALON DE ATRIOSEPTOSTOMIA | CATETER PARA ATRISEPTOMIA, 13,5 MM, LARGO 1,35 CM., VOLÚMEN 2.0 CC - 5 FR., PARA USO CON INTRODUCTOR 6 FR., Y GUÍA DE .021 Ó .018 Y CATETER PARA ATRISEPTOMIA, 9,5 MM, LARGO 0,95 CM., VOLÚMEN 1.0 CC - 4 FR., PARA USO CON INTRODUCTOR 5 FR., Y GUÍA DE .014. | UNIDAD | 1 | 1282856.8
296 | 42203400 | 1186220905 | CATETER GUIA DIRECCIONABLE | EL INTRODUCTOR DIRIGIBLE COMPRENDE: • FUNDA DEFLECTABLE• DILATADOR • CARGADOR • VÁLVULA HEMOSTÁTICA • CABLE DE ENTREGA (OPCIONAL). EN MEDIDAS DE 5FR A 14FR, CON VARIEDAD DE CURVA DE 0 A 180 GRADOS. | UNIDAD | 1 | 1000000
GRUPO No. 45 APOYO DIAGNOSTICO
VALOR TOTAL DEL GRUPO: $ 120.000.000
ITEM | UNSPSC | CODIGO INTERNO | NOMBRE DEL INSUMO | CARACTERISTICAS TECNICAS | UNIDAD DE MEDIDA | CANT | VALOR UNITARIO CON IVA INCLUIDO
297 | 42201706 | 1186220279 | CATÉTER VIEWFLEX XTRA ICE PARA VIEW MATE Z. D0877031 | CATÉTER DE ULTRASONIDO CARDÍACO DISEÑADO PARA VISUALIZAR LAS ESTRUCTURAS CARDÍACAS Y FLUJO SANGUÍNEO. TAMAÑO DEL CATÉTER 9 FR, LONGITUD CATÉTER 90 CM, CUATRO DEFLEXIONES ANTERIOR/POSTERIOR/DERECHA /IZQUIERDA 120 GRADOS, TRANSDUCTOR DE 64 ELEMENTOS, VISUALIZACIÓN 80 GRADOS, MATERIAL PEBAX, PROFUNDIDAD 18 CM : COMPATIBLE CON ECOGRAFO VIEW MATE Y PHILLIPS. SOLICITANDO COMO APOYO TECNOLOGICO EL MÓDULO INTERFAZ PARA CATÉTER VIEWFLEX (VF-06P) PARA CONECTAR CATÉTERES PARA ECOGRAFÍA INTRACARDIACA (ICE) VIEWFLEX XTRA CON EL SISTEMA DE ULTRASONIDO ECO-CARDIOGRAFICO PHILIPS CX50 CON EL QUE CUENTA LA INSTITUCION. MATERIALES EXTERNOS PVC, POLIURETANO, POLICARBONATO; DIMENSIONES 6 CM DE ALTO X 15 CM DE PROFUNDIDAD X12 CM DE ANCHO. PESO 550 GR. | UNIDAD | 1 | 5386040
298 | 42203403 | 1186220300 | INTRODUCTOR HEMOSTATICO ULTIMUM 10FR X 12CM EV. | INTRODUCTOR 10 FRENCH X 12 CM HECHO EN POLIETILENO, VÁLVULA HEMOSTATICA TIPO ULTIMUN, DILATADOR, GUIA 0.035 IN. PUERTO LATERAL, ANILLO EN VALVULA PARA SUTURA SI SE REQUIERE, MATERIALES DE CONSTRUCCIÓN PERMITEN SUAVE TRANSICION Y MEJORA LA RESISTENCIA AL KINKEO. | UNIDAD | 1 | 296500
299 | 42303400 | 1196490139 | ELECTRODO DE MARCAPASO TRANSITORIO 5 Y 6 FRENCH | ELECTRODO QUE OFRECE ESTIMULACION Y DETECCION FIABLE DEL VENTRICULO. ELECTRODOS Y CONDUCTOR CON CENTRO DE ACERO INOXIDABLE. SUPERFICIE LISA HEMOCOMPATIBLE DE POLIURETANO. MARCADORES DE PROFUNDIDAD A 10CM PARA FACILITAR LA COLOCACION. | UNIDAD | 1 | 407000
300 | 42203424 | 1186220131 | SISTEMA DE CIERRE VASCULAR | SELLO HEMOSTÁTICO PARA LA ARTERIA FEMORAL 6 Y 8 FRENCH. | UNIDAD | 1 | 354989
301 | 42203404 | 1186220400 | GUÍA PARA MEDICIÓN DE RESERVA DE FLUJO FRACCIONAL | GUIA CON NÚCLEO DE ACERO INOXIDABLE CON RECUBRIMIENTO HIDROFILICO Y DE PTFE PUNTA RECTA, CON SENSOR COMPUESTO CON TRES CIRCUITOS ELECTRONICOS A 3CM DE LA PUNTA RADIOPACA Y PRE FORMABLE, CONECTOR CON CUBIERTA HIDROFOBICA, DIÁMETRO DE 0.014 PULGADAS, LONGITUD 175 CM. | UNIDAD | 1 | 1511763.5
CIRUGIA GENERAL
GRUPO No 46 SUTURA MECANICA.
VALOR TOTAL DE GRUPO:$ 500.000.000
ITEM | UNSPSC | CODIGO INTERNO | NOMBRE DEL PRODUCTO | ESPECIFICACION TECNICA | UNIDAD DE MEDIDA | CANT | VALOR UNITARIO CON IVA INCLUIDO
302 | 42312201 | 1196490502 | GRAPADORA LINEAL CORTANTE GRANDE TEJIDO NORMAL 80MM -75MM-38 | GRAPADORA LINEAL CORTANTE GRANDE TEJIDO NORMAL 80MM -75MM-38 | UNIDAD | 1 | 495565.92
303 | 42312201 | 1196490377 | GRAPADORA LINEAL CORTANTE GRANDE TEJIDO GRUESO 80MM-75 MM | GRAPADORA LINEAL CORTANTE GRANDE TEJIDO GRUESO 80MM-75 MM | UNIDAD | 1 | 495565.92
304 | 42312201 | 1196490783 | GRAPADORA LINEAL CORTANTE MEDIANA TEJIDO NORMAL 55-60 MM | GRAPADORA LINEAL CORTANTE MEDIANA TEJIDO NORMAL 55-60 MM | UNIDAD | 1 | 430981.76
305 | 42312201 | 1196490379 | GRAPADORA LINEAL CORTANTE MEDIANA TEJIDO VASCULAR 60mm-55 | GRAPADORA LINEAL CORTANTE MEDIANA TEJIDO VASCULAR 60mm-55 | UNIDAD | 1 | 436621.68
306 | 42312201 | 1196490400 | GRAPADORA LINEAL CORTANTE GRANDE TEJIDO GRUESO 100MM | GRAPADORA LINEAL CORTANTE GRANDE TEJIDO GRUESO 100MM | UNIDAD | 1 | 666338.22
307 | 42312201 | 1196490513 | GRAPADORA LINEAL NO CORTANTE 30MM PEQUEÑA PARA TEJIDO NORMAL | GRAPADORA LINEAL NO CORTANTE 30MM PEQUEÑA PARA TEJIDO NORMAL | UNIDAD | 1 | 745166.6
308 | 42312201 | 1196490507 | GRAPADORA LINEAL NO CORTANTE 30MM PEQUEÑA PARATEJIDO GRUESO | GRAPADORA LINEAL NO CORTANTE 30MM PEQUEÑA PARATEJIDO GRUESO | UNIDAD | 1 | 751801.8
309 | 42312201 | 1196490792 | GRAPADORA LINEAL NO CORTANTE 30MM PEQUEÑA PARATEJIDO VASCULAR | GRAPADORA LINEAL NO CORTANTE 30MM PEQUEÑA PARATEJIDO VASCULAR | UNIDAD | 1 | 751801.8
310 | 42312201 | 1196490588 | GRAPADORA LINEAL NO CORTANTE 60MM PARA TEJIDO NORMAL | GRAPADORA LINEAL NO CORTANTE 60MM PARA TEJIDO NORMAL | UNIDAD | 1 | 759815.66
311 | 42312201 | 1196490818 | GRAPADORA LINEAL NO CORTANTE 60MM PARA TEJIDO GRUESO | GRAPADORA LINEAL NO CORTANTE 60MM PARA TEJIDO GRUESO | UNIDAD | 1 | 759815.66
312 | 42312201 | 1196490816 | GRAPADORA LINEAL NO CORTANTE 45MM PARA TEJIDO GRUESO | GRAPADORA LINEAL NO CORTANTE 45MM PARA TEJIDO GRUESO | UNIDAD | 1 | 451193.6
313 | 42312201 | 1196490798 | GRAPADORA LINEAL NO CORTANTE DE 55MM TEJIDO GRUESO ROTICULABLE PARA TEJIDO GRUESO | GRAPADORA LINEAL NO CORTANTE DE 55MM TEJIDO GRUESO ROTICULABLE PARA TEJIDO GRUESO | UNIDAD | 1 | 451193.6
314 | 42142613 | 1196490844 | PISTOLA GRAPADORA CIRCULAR DE 21MM LONGITUD DE 22 CM | PISTOLA GRAPADORA CIRCULAR DE 21MM LONGITUD DE 22 CM | UNIDAD | 1 | 1313119.42
315 | 42142613 | 1196490786 | PISTOLA GRAPADORA CIRCULAR DE 25MM LONGITUD DE 22 CM | PISTOLA GRAPADORA CIRCULAR DE 25MM LONGITUD DE 22 CM | UNIDAD | 1 | 1313119.42
316 | 42142613 | 1196490510 | PISTOLA GRAPADORA CIRCULAR DE 28MM LONGITUD DE 22 CM | PISTOLA GRAPADORA CIRCULAR DE 28MM LONGITUD DE 22 CM | UNIDAD | 1 | 1313119.42
317 | 42142613 | 1196490369 | PISTOLA GRAPADORA CIRCULAR DE 31MM LONGITUD DE 22 CM | PISTOLA GRAPADORA CIRCULAR DE 31MM LONGITUD DE 22 CM | UNIDAD | 1 | 1313119.42
318 | 42312201 | 1196490512 | PISTOLA LINEAL CORTANTE PARA USO LAPAROSCOPICO LONGITUD DE EJE DE 6 CM CON CABEZOTE MOVIL DIAMETRO DE 12MM | PISTOLA LINEAL CORTANTE PARA USO LAPAROSCOPICO LONGITUD DE EJE DE 6 CM CON CABEZOTE MOVIL DIAMETRO DE 12MM | UNIDAD | 1 | 919121.36
319 | 42312201 | 1196490837 | PISTOLA LINEAL CORTANTE PARA USO LAPAROSCOPICO LONGITUD DE EJE DE 16 CM CON CABEZOTE MOVIL DIAMETRO DE 12MM | PISTOLA LINEAL CORTANTE PARA USO LAPAROSCOPICO LONGITUD DE EJE DE 16 CM CON CABEZOTE MOVIL DIAMETRO DE 12MM | UNIDAD | 1 | 919121.36
320 | 42312201 | 1196490384 | PISTOLA LINEAL CORTANTE PARA USO LAPAROSCOPICO LONGITUD DE EJE DE 26CM CON CABEZOTE MOVIL XL MOVIL DIAMETRO DE 12MM | PISTOLA LINEAL CORTANTE PARA USO LAPAROSCOPICO LONGITUD DE EJE DE 26CM CON CABEZOTE MOVIL XL MOVIL DIAMETRO DE 12MM | UNIDAD | 1 | 919121.36
321 | 42312201 | 1196490553 | PISTOLA GRAPADORA CIRCULAR 21MM GRAPA 3.5MM | PISTOLA GRAPADORA CIRCULAR 21MM GRAPA 3.5MM | UNIDAD | 1 | 1317100.54
322 | 42312201 | 1196490554 | PISTOLA GRAPADORA CIRCULAR 25MM GRAPA 3.5MM | PISTOLA GRAPADORA CIRCULAR 25MM GRAPA 3.5MM | UNIDAD | 1 | 1317100.54
323 | 42312201 | 1196490555 | PISTOLA GRAPADORA CIRCULAR 28MM GRAPA 48MM LONGITUD INSTRUMENTO 35CM | PISTOLA GRAPADORA CIRCULAR 28MM GRAPA 48MM LONGITUD INSTRUMENTO 35CM | UNIDAD | 1 | 1416350.72
324 | 42312201 | 1196490557 | PISTOLA GRAPADORA CIRCULAR 31MM GRAPA 4.8MM LONGITUD INSTRUMENTO 35CM | PISTOLA GRAPADORA CIRCULAR 31MM GRAPA 4.8MM LONGITUD INSTRUMENTO 35CM | UNIDAD | 1 | 1416350.72
325 | 42312201 | 1196490810 | PISTOLA GRAPADORA CIRCULAR 21MM GRAPA 48MM LONGITUD INSTRUMENTO 35CM | PISTOLA GRAPADORA CIRCULAR 21MM GRAPA 48MM LONGITUD INSTRUMENTO 35CM | UNIDAD | 1 | 1416350.72
326 | 42312201 | 1196490169 | PISTOLA GRAPADORA CIRCULAR 25MM GRAPA 48MM LONGITUD INSTRUMENTO 35CM | PISTOLA GRAPADORA CIRCULAR 25MM GRAPA 48MM LONGITUD INSTRUMENTO 35CM | UNIDAD | 1 | 1416350.72
327 | 42312201 | 1196490556 | PISTOLA GRAPADORA CIRCULAR 33MM GRAPA 4.8MM LONGITUD INSTRUMENTO 22CM | PISTOLA GRAPADORA CIRCULAR 33MM GRAPA 4.8MM VERDE LONGITUD INSTRUMENTO 22CM | UNIDAD | 1 | 1313119.42
328 | 42312201 | 1196490835 | RECARGA LINEAL CORTANTE GRANDE PARA PISTOLA LAPAROSCOPICA DE TEJIDO VASCULAR CABEZOTE ROTICULADORA | RECARGA LINEAL CORTANTE GRANDE PARA PISTOLA LAPAROSCOPICA DE TEJIDO VASCULAR CABEZOTE ROTICULADORA | UNIDAD | 1 | 578197.36
329 | 42312201 | 1196490861 | RECARGA LINEAL CORTANTE GRANDE PARA PISTOLA LAPAROSCOPICA DE TEJIDO VASCULAR CABEZOTE RECTA | RECARGA LINEAL CORTANTE GRANDE PARA PISTOLA LAPAROSCOPICA DE TEJIDO VASCULAR CABEZOTE RECTA | UNIDAD | 1 | 481986.96
330 | 42312201 | 1196490862 | RECARGA LINEAL CORTANTE GRANDE PARA PISTOLA LAPAROSCOPICA DE TEJIDO NORMAL CABEZOTE ROTICULADORA | RECARGA LINEAL CORTANTE GRANDE PARA PISTOLA LAPAROSCOPICA DE TEJIDO NORMAL CABEZOTE ROTICULADORA | UNIDAD | 1 | 578197.36
331 | 42312201 | 1196490836 | RECARGA LINEAL CORTANTE GRANDE PARA PISTOLA LAPAROSCOPICA DE TEJIDO NORMAL CABEZOTE RECTA | RECARGA LINEAL CORTANTE GRANDE PARA PISTOLA LAPAROSCOPICA DE TEJIDO NORMAL CABEZOTE RECTA | UNIDAD | 1 | 481986.96
332 | 42291609 | 1196490849 | RECARGA LINEAL CORTANTE GRANDE PARA PISTOLA LAPAROSCOPICA DE TEJIDO GRUESO CABEZOTE ROTICULADORA | RECARGA LINEAL CORTANTE GRANDE PARA PISTOLA LAPAROSCOPICA DE TEJIDO GRUESO CABEZOTE ROTICULADORA | UNIDAD | 1 | 578197.36
333 | 42291609 | 1196490832 | RECARGA LINEAL CORTANTE GRANDE PARA PISTOLA LAPAROSCOPICA DE TEJIDO GRUESO CABEZOTE RECTA | RECARGA LINEAL CORTANTE GRANDE PARA PISTOLA LAPAROSCOPICA DE TEJIDO GRUESO CABEZOTE RECTA | UNIDAD | 1 | 481986.96
334 | 42291609 | 1196490397 | RECARGA LINEAL CORTANTE MEDIANA PARA PISTOLA LAPAROSCOPICA DE TEJIDO VASCULAR CABEZOTE ROTICULADORA | RECARGA LINEAL CORTANTE MEDIANA PARA PISTOLA LAPAROSCOPICA DE TEJIDO VASCULAR CABEZOTE ROTICULADORA | UNIDAD | 1 | 530129.86
335 | 42291609 | 1196460776 | RECARGA LINEAL CORTANTE MEDIANA PARA PISTOLA LAPAROSCOPICA DE TEJIDO VASCULAR CABEZOTE RECTO 45,2,5 | RECARGA LINEAL CORTANTE MEDIANA PARA PISTOLA LAPAROSCOPICA DE TEJIDO VASCULAR CABEZOTE RECTO 45,2,5 | UNIDAD | 1 | 430850.68
336 | 42291609 | 1196460778 | RECARGA LINEAL CORTANTE MEDIANA PARA PISTOLA LAPAROSCOPICA DE TEJIDO NORMAL CABEZOTE RECTO | RECARGA LINEAL CORTANTE MEDIANA PARA PISTOLA LAPAROSCOPICA DE TEJIDO NORMAL CABEZOTE RECTO | UNIDAD | 1 | 389852.8
337 | 42291609 | 1196490843 | RECARGA LINEAL CORTANTE PEQUEÑA PARA PISTOLA LAPAROSCOPICA DE TEJIDO NORMAL CABEZOTE RECTO | RECARGA LINEAL CORTANTE PEQUEÑA PARA PISTOLA LAPAROSCOPICA DE TEJIDO NORMAL CABEZOTE RECTO | UNIDAD | 1 | 430850.68
338 | 42291609 | 1196490503 | RECARGA LINEAL CORTANTE GRANDE TEJIDO NORMAL 80 MM - 75 | RECARGA LINEAL CORTANTE GRANDE TEJIDO NORMAL 80 MM - 75 | UNIDAD | 1 | 243445.72
339 | 42291609 | 1196490782 | RECARGA LINEAL CORTANTE GRANDE TEJIDO GRUESO 80 MM - 75 | RECARGA LINEAL CORTANTE GRANDE TEJIDO GRUESO 80 MM - 75 | UNIDAD | 1 | 243445.72
340 | 42295143 | 1196490506 | RECARGA LINEAL CORTANTE MEDIANA TEJIDO NORMAL 60MM | RECARGA LINEAL CORTANTE MEDIANA TEJIDO NORMAL 60MM | UNIDAD | 1 | 218722.64
341 | 42291609 | 1196490784 | RECARGA LINEAL CORTANTE MEDIANA TEJIDO VASCULAR 60MM-55 | RECARGA LINEAL CORTANTE MEDIANA TEJIDO VASCULAR 60MM-55 | UNIDAD | 1 | 218722.64
342 | 42291609 | 1196490401 | RECARGA LINEAL CORTANTE GRANDE TEJIDO GRUESO 100MM | RECARGA LINEAL CORTANTE GRANDE TEJIDO GRUESO 100MM | UNIDAD | 1 | 300517.14
343 | 42291609 | 1196490819 | RECARGA LINEAL PEQUEÑA TEJIDO VASCULAR 30MM | RECARGA LINEAL PEQUEÑA TEJIDO VASCULAR 30MM | UNIDAD | 1 | 123925.7
344 | 42291609 | 1196490583 | RECARGA LINEAL PEQUEÑA TEJIDO NORMAL 30MM | RECARGA LINEAL PEQUEÑA TEJIDO NORMAL 30MM | UNIDAD | 1 | 129897.38
345 | 42312201 | 1196490584 | RECARGA LINEAL PEQUEÑA TEJIDO GRUESO 30mm | RECARGA LINEAL PEQUEÑA TEJIDO GRUESO 30mm | UNIDAD | 1 | 878513.82
346 | 42312201 | 1196490586 | RECARGA LINEAL MEDIANA TEJIDO NORMAL 45MM | RECARGA LINEAL MEDIANA TEJIDO NORMAL 45MM | UNIDAD | 1 | 99528
347 | 42312201 | 1196490823 | RECARGA LINEAL MEDIANA TEJIDO GRUESO 45MM | RECARGA LINEAL MEDIANA TEJIDO GRUESO 45MM | UNIDAD | 1 | 99528
348 | 42312201 | 1196490824 | RECARGA LINEAL GRANDE TEJIDO NORMAL 60MM | RECARGA LINEAL GRANDE TEJIDO NORMAL 60MM | UNIDAD | 1 | 135239.18
349 | 42312201 | 1196490825 | RECARGA LINEAL GRANDE TEJIDO GRUESO 60 MM | RECARGA LINEAL GRANDE TEJIDO GRUESO 60 MM | UNIDAD | 1 | 135239.18
350 | 42312201 | 1196490772 | GRAPADORA PARA PIEL 35 GANCHOS DESECHABLE | GRAPADORA PARA PIEL 35 GANCHOS DESECHABLE | UNIDAD | 1 | 35935.06
351 | 42312201 | 1196490560 | YUNQUE ACCESORIO VIA TRANS-ORAL PARA GRAPADORA CIRCULAR 21MM | YUNQUE ACCESORIO VIA TRANS-ORAL PARA GRAPADORA CIRCULAR 21MM | UNIDAD | 1 | 529488.96
352 | 42312201 | 1196490561 | YUNQUE ACCESORIO VIA TRANS-ORAL PARA GRAPADORA CIRCULAR 25MM | YUNQUE ACCESORIO VIA TRANS-ORAL PARA GRAPADORA CIRCULAR 25MM | UNIDAD | 1 | 529488.96
353 | 42312201 | 1196490902 | GRAPADORA LINEAL CORTANTE GRANDE TEJIDO NORMAL 100MM | GRAPADORA LINEAL CORTANTE GRANDE TEJIDO NORMAL 100MM | UNIDAD | 1 | 667294.64
354 | 42312201 | 1196490903 | RECARGA LINEAL CORTANTE GRANDE TEJIDO NORMAL 100MM | RECARGA LINEAL CORTANTE GRANDE TEJIDO NORMAL 100MM | UNIDAD | 1 | 251213.66
355 | 42312201 | 196490764 | RECARGA LINEAL CORTANTE ENDOSCOPICA ARTICULABLE PEQUEÑA CUBRE RANGO DE TEJIDO VASCULAR-NORMAL 30 | RECARGA LINEAL CORTANTE ENDOSCOPICA ARTICULABLE PEQUEÑA CUBRE RANGO DE TEJIDO VASCULAR-NORMAL 30 | UNIDAD | 1 | 658769.8
356 | 42294213 | 1196490765 | RECARGA LINEAL CORTANTE ENDOSCOPICA ARTICULABLE MEDIANA CUBRE RANGO DE TEJIDO VASCULAR-NORMAL45 | RECARGA LINEAL CORTANTE ENDOSCOPICA ARTICULABLE MEDIANA CUBRE RANGO DE TEJIDO VASCULAR-NORMAL 45 | UNIDAD | 1 | 658769.8
357 | 42312201 | 1196490766 | RECARGA LINEAL CORTANTE ENDOSCOPICA ARTICULABLE GRANDE CUBRE RANGO DE TEJIDO VASCULAR-60 | RECARGA LINEAL CORTANTE ENDOSCOPICA ARTICULABLE GRANDE CUBRE RANGO DE TEJIDO VASCULAR-NORMAL 60 | UNIDAD | 1 | 710901.36
358 | 42294213 | 1196490767 | RECARGA LINEAL CORTANTE ENDOSCOPICA ARTICULABLE PEQUEÑA CUBRE RANGO DE TEJIDO NORMAL-GRUESO 30 | RECARGA LINEAL CORTANTE ENDOSCOPICA ARTICULABLE PEQUEÑA CUBRE RANGO DE TEJIDO NORMAL-GRUESO 30 | UNIDAD | 1 | 691945.8
359 | 42294213 | 1196490768 | RECARGA LINEAL CORTANTE ENDOSCOPICA ARTICULABLE MEDIANA CUBRE RANGO DE TEJIDO NORMAL-GRUESO 45 | RECARGA LINEAL CORTANTE ENDOSCOPICA ARTICULABLE MEDIANA CUBRE RANGO DE TEJIDO NORMAL-GRUESO 45 | UNIDAD | 1 | 691945.8
360 | 42294213 | 1196490769 | RECARGA LINEAL CORTANTE ENDOSCOPICA ARTICULABLE GRANDE CUBRE RANGO DE TEJIDO NORMAL-GRUESO 60 | RECARGA LINEAL CORTANTE ENDOSCOPICA ARTICULABLE GRANDE CUBRE RANGO DE TEJIDO NORMAL-GRUESO 60 | UNIDAD | 1 | 744077.36
361 | 42294213 | 1196490770 | RECARGA LINEAL CORTANTE ENDOSCOPICA ARTICULABLE GRANDE CUBRE RANGO DE TEJIDO GRUESO-EXTRA GRUESO 60 | RECARGA LINEAL CORTANTE ENDOSCOPICA ARTICULABLE GRANDE CUBRE RANGO DE TEJIDO GRUESO-EXTRA GRUESO 60 | UNIDAD | 1 | 744077.36
362 | 42294213 | 1196490635 | ENDO GIA 30MM CARGA ARTICULADA VASCULAR/MEDIA PUNTA CURVA 30 | ENDO GIA 30MM CARGA ARTICULADA VASCULAR/MEDIA PUNTA CURVA 30 | UNIDAD | 1 | 658769.8
363 | 42294213 | 1196490636 | ENDO GIA 45MM CARGA ARTICULADA VASCULAR/MEDIA PUNTA CURVA 45 | ENDO GIA 45MM CARGA ARTICULADA VASCULAR/MEDIA PUNTA CURVA 45 | UNIDAD | 1 | 658769.8
364 | 42294213 | 1196490637 | ENDO GIA 60MM CARGA ARTICULADA VASCULAR/MEDIA PUNTA CURVA 60 | ENDO GIA 60MM CARGA ARTICULADA VASCULAR/MEDIA PUNTA CURVA 60 | UNIDAD | 1 | 710901.36
365 | 42294213 | 1196490638 | ENDO GIA 60MM CARGA ARTICULADA VASCULAR/MEDIA PUNTA CURVA 60 | ENDO GIA 60MM CARGA ARTICULADA VASCULAR/MEDIA PUNTA CURVA 60 | UNIDAD | 1 | 710901.36
366 | 42294213 | 1196491158 | RECARGA LINEAL CORTANTE CON 3 ALTURAS DE GRAPA CURVA DE 60MM | RECARGA LINEAL CORTANTE CON 3 ALTURAS DE GRAPA CURVA DE 60MM,CORTE DE 55MM. | UNIDAD | 1 | 716416
367 | 42294213 | 1196491152 | RECARGA DE 60MM ARTICULADA CUBRE TEJIDO NORMAL/GRUESO CURVA EN LA PUNTA 45 | RECARGA DE 60MM ARTICULADA CUBRE TEJIDO NORMAL/GRUESO CURVA EN LA PUNTA 45 | UNIDAD | 1 | 710901.36
368 | 42294213 | 1196491153 | RECARGA DE 60MM ARTICULADA CUBRE TEJIDO NORMAL/GRUESO CURVA EN LA PUNTA 60 | RECARGA DE 60MM ARTICULADA CUBRE TEJIDO NORMAL/GRUESO CURVA EN LA PUNTA 60 | UNIDAD | 1 | 710901.36
GRUPO No 47 APOSITOS PARA EL TRATAMIENTO DE HERIDAS . ADJUDICACION POR GRUPO
VALOR TOTAL DE GRUPO:$ 700.000.000
ITEM | UNSPSC | CODIGO INTERNO | NOMBRE DEL PRODUCTO | ESPECIFICACION TECNICA | UNIDAD DE MEDIDA | CANT | VALOR UNITARIO CON IVA INCLUIDO
369 | 42293902 | 1196491106 | APOSITO PARA EL TRATAMIENTO DE HERIDAS POR CIERRE ASISTIDO AL VACIO POR PRESION SUBATMOSFERICA.MEDIDAS 10X7.5X3.3CM | APOSITO EN POLIURETANO O ALCOHOL POLIVINILICO RETICULADO CON POROS ENTRE 4000 A 600u. EMPAQUE INDIVIDUAL. ESTERIL. CON KIT QUE CONTIENE: UN APOSITO , UN TUBO CON CLAMP Y PELICULAS TRANSPARENTES ADHESIVAS. MEDIDAS 10X7.5X3.3CM | UNIDAD | 1 | 293164
370 | 42293902 | 1196491107 | APOSITO PARA EL TRATAMIENTO DE HERIDAS POR CIERRE ASISTIDO AL VACIO POR PRESION SUBATMOSFERICA. MEDIDAS 18X12.4X3.3CM | APOSITO EN POLIURETANO O ALCOHOL POLIVINILICO RETICULADO CON POROS ENTRE 4000 A 600u. EMPAQUE INDIVIDUAL. ESTERIL. CON KIT QUE CONTIENE: UN APOSITO , UN TUBO CON CLAMP Y PELICULAS TRANSPARENTES ADHESIVAS. MEDIDAS 18X12.4X3.3CM. | UNIDAD | 1 | 371820
371 | 42293902 | 1196491109 | APOSITO PARA EL TRATAMIENTO DE HERIDAS POR CIERRE ASISTIDO AL VACIO POR PRESION SUBATMOSFERICA. MEDIDAS 25.6X15X3.3.CM | APOSITO EN POLIURETANO O ALCOHOL POLIVINILICO RETICULADO CON POROS ENTRE 4000 A 600u. EMPAQUE INDIVIDUAL. ESTERIL. CON KIT QUE CONTIENE: UN APOSITO , UN TUBO CON CLAMP Y PELICULAS TRANSPARENTES ADHESIVAS. MEDIDAS 25.6X15X3.3.CM | UNIDAD | 1 | 443324
372 | 42293902 | 1196491117 | APOSITO EXTRA LARGO PARA EL TRATAMIENTO DE HERIDAS POR CIERRE ASISTIDO AL VACIO POR PRESION SUBATMOSFERICA. | APOSITO EXTRALARGO EN POLIURETANO O ALCOHOL POLIVINILICO RETICULADO CON POROS ENTRE 4000 A 600u. EMPAQUE INDIVIDUAL. ESTERIL. CON KIT QUE CONTIENE: UN APOSITO , UN TUBO CON CLAMP Y PELICULAS TRANSPARENTES ADHESIVAS. | UNIDAD | 1 | 1201262
373 | 42293902 | 1196491112 | APOSITO BLANCO PARA EL TRATAMIENTO DE HERIDAS POR CIERRE ASISTIDO AL VACIO POR PRESION SUBATMOSFERICA MEDIDAS DE 10*15 | APOSITO BLANCO PARA EL TRATAMIENTO DE HERIDAS POR CIERRE ASISTIDO AL VACIO POR PRESION SUBATMOSFERICA MEDIDAS DE 10*15 | UNIDAD | 1 | 474137
374 | 42293902 | 1196491113 | APOSITO BLANCO PARA EL TRATAMIENTO DE HERIDAS POR CIERRE ASISTIDO AL VACIO POR PRESION SUBATMOSFERICA MEDIDAS DE 10*7.5 | APOSITO BLANCO PARA EL TRATAMIENTO DE HERIDAS POR CIERRE ASISTIDO AL VACIO POR PRESION SUBATMOSFERICA MEDIDAS DE 10*7.5 | UNIDAD | 1 | 454974
375 | 42293902 | 1196491208 | RECOLECTOR DE FLUIDOS DE 1000 C C | CANISTER DE RECOLECCION DE FLUIDOS DE 1,000 CC. EMPAQUE INDIVIDUAL. ESTERIL . TRANSPARENTE . GRADUACION EN ONZAS O MM . CON GEL PARA SOLIDIFICACION DE LIQUIDOS . DE DESCARGA BACTERIANA Y MAL OLOR. COMPATIBLES CON LAS UNIDADES DE VACIO DE LA INSTITUCION | UNIDAD | 1 | 922806
376 | 42293902 | 1196491209 | RECOLECTOR DE FLUIDOS DE 500 C C | CANISTER DE RECOLECCION DE FLUIDOS DE 500 CC. EMPAQUE INDIVIDUAL. ESTERIL . TRANSPARENTE . GRADUACION EN ONZAS O MM . CON GEL PARA SOLIDIFICACION DE LIQUIDOS . DE DESCARGA BACTERIANA Y MAL OLOR. COMPATIBLES CON LAS UNIDADES DE VACIO DE LA INSTITUCION | UNIDAD | 1 | 530511
377 | 42293902 | 1196491210 | RECOLECTOR DE FLUIDOS DE 300 C C | CANISTER DE RECOLECCION DE FLUIDOS DE 300 CC. EMPAQUE INDIVIDUAL. ESTERIL . TRANSPARENTE . GRADUACION EN ONZAS O MM . CON GEL PARA SOLIDIFICACION DE LIQUIDOS . DE DESCARGA BACTERIANA Y MAL OLOR. COMPATIBLES CON LAS UNIDADES DE VACIO DE LA INSTITUCION | UNIDAD | 1 | 504273
378 | 42293902 | 1196491105 | CONECTOR EN Y | CONECTOR EN Y. EMPAUQE INDIVIDUAL ESTERIL, CONECTA DOS ALMOHADILLAS A LA UNIDAD DE VACIO. COMPATRIBLE CON SISTEMA DE LA INSTITUCION. | UNIDAD | 1 | 102095
379 | 42293902 | 1196491211 | APOSITO DE PLATA PARA EL TRATAMIENTO DE HERIDAS POR CIERRE ASISTIDO AL VACIO POR PRESION SUBATMOSFERICA.MEDIDAS 10X7.5X3CM | APOSITO DE PLATA PARA EL TRATAMIENTO DE HERIDAS POR CIERRE ASISTIDO AL VACIO POR PRESION NEGATIVA. CON AMPLIO ESPECTRO ANTIMICROBIANO. EMPAQUE INDIVIDUAL. ESTERIL. CON KIT QUE CONTIENE: UN APOSITO , UN TUBO CON CLAMP Y PELICULAS TRANSPARENTES ADHESIVAS. MEDIDAS 10X7.5X3CM | UNIDAD | 1 | 465298
380 | 42293902 | 1196491212 | APOSITO DE PLATA PARA EL TRATAMIENTO DE HERIDAS POR CIERRE ASISTIDO AL VACIO POR PRESION SUBATMOSFERICA.MEDIDAS 18X12,4X3,3CM | APOSITO DE PLATA PARA EL TRATAMIENTO DE HERIDAS POR CIERRE ASISTIDO AL VACIO POR PRESION NEGATIVA. CON AMPLIO ESPECTRO ANTIMICROBIANO. EMPAQUE INDIVIDUAL. ESTERIL. CON KIT QUE CONTIENE: UN APOSITO , UN TUBO CON CLAMP Y PELICULAS TRANSPARENTES ADHESIVAS. MEDIDAS 8X12,4X3,3CM. | UNIDAD | 1 | 577029
381 | 42293902 | 1196491213 | APOSITO DE PLATA PARA EL TRATAMIENTO DE HERIDAS POR CIERRE ASISTIDO AL VACIO POR PRESION SUBATMOSFERICA.MEDIDAS 25,6X15X3,2 | APOSITO DE PLATA PARA EL TRATAMIENTO DE HERIDAS POR CIERRE ASISTIDO AL VACIO POR PRESION NEGATIVA. CON AMPLIO ESPECTRO ANTIMICROBIANO. EMPAQUE INDIVIDUAL. ESTERIL. CON KIT QUE CONTIENE: UN APOSITO , UN TUBO CON CLAMP Y PELICULAS TRANSPARENTES ADHESIVAS. MEDIDAS 25,6X15X3,2 | UNIDAD | 1 | 702370
382 | 42293902 | 1176020105 | APOSITO ABDOMINAL PARA EL TRATAMIENTO DE HERIDAS POR CIERRE ASISTIDO AL VACIO POR PRESION NEGATIVA | APOSITO ABDOMINAL EN POLIURETANO O ALCOHOL POLIVINILICO RETICULADO CON POROS ENTRE 4000 A 600u. EMPAQUE INDIVIDUAL. ESTERIL. CON KIT QUE CONTIENE: UN APOSITO , UN TUBO CON CLAMP Y PELICULAS TRANSPARENTES ADHESIVAS. FENESTRADO EN SOMBRILLA. | UNIDAD | 1 | 1770826
GRUPO No . 48. SISTEMAS DE DRENAJE.
VALOR TOTAL DE GRUPO:$40.000.000
ITEM | UNSPSC | CODIGO INTERNO | NOMBRE DEL PRODUCTO | ESPECIFICACION TECNICA | UNIDAD DE MEDIDA | CANT | VALOR UNITARIO CON IVA INCLUIDO
383 | 42311903 | 1186290399 | KIT SISTEMA DE DRENAJE EN SILICONA PARA RECOLECCION DE FLUIDOS | ESTERIL EMPAQUE INDIVIDUEL SILICONA GRADO MEDICO COMPUESTO DE: DREN EN SILICONA Y RESORVORIO EN SILICONA CON VALVULA ANTIRREFLUJO DE SILICONA Y TAPON DE SILICONA LIBRE DE LATEX VARIOS TAMAÑOS | UNIDAD | 1 | 114840
384 | 42311903 | 1196490222 | SISTEMA DE DRENAJE 6,4 | EMPAQUE INDIVIDUAL. ESTÉRIL. CONECTOR EN Y ELABORADO EN PVC TRANSPARENTE TROCAR EN ACERO INOXIDABLE RESERVORIO DE VACÍO CON CAPACIDAD ENTRE 350 Y 450 MM DIÁMETRO 6.4 X 1/4 CON DREN EN SILICONA Y/O PVC TRANSPARENTE Y/O CON VALVULA ANTIRREFLUJO DE SILICONA DE FÁCIL MANIPULACIÓN. | UNIDAD | 1 | 102080
385 | 42311903 | 1196490225 | SISTEMA DE DRENAJE 3,2 | EMPAQUE INDIVIDUAL. ESTÉRIL. CONECTOR EN Y ELABORADO EN PVC TRANSPARENTE TROCAR EN ACERO INOXIDABLE RESERVORIO DE VACÍO CON CAPACIDAD ENTRE 350 Y 450 MM DIÁMETRO3.2 X 1/8 CON DREN EN SILICONA Y/O PVC TRANSPARENTE Y/O CON VALVULA ANTIRREFLUJO DE SILICONA DE FÁCIL MANIPULACIÓN | UNIDAD | 1 | 102080
386 | 42311903 | 1196490221 | SISTEMA DE DRENAJE 4.8 | EMPAQUE INDIVIDUAL. ESTÉRIL. CONECTOR EN Y ELABORADO EN PVC TRANSPARENTE TROCAR EN ACERO INOXIDABLE RESERVORIO DE VACÍO CON CAPACIDAD ENTRE 350 Y 450 MM CON DREN EN SILICONA Y/O PVC TRANSPARENTE Y/O CON VALVULA ANTIRREFLUJO DE SILICONA DIÁMETRO 4.8 X 3/16 DE FÁCIL MANIPULACIÓN. | UNIDAD | 1 | 102080
GRUPO No 49. BARRERA FISICA EN GEL
VALOR DE GRUPO $ 60.000.000
ITEM | UNSPSC | CODIGO INTERNO | NOMBRE DEL PRODUCTO | ESPECIFICACION TECNICA | UNIDAD DE MEDIDA | CANT | VALOR UNITARIO CON IVA INCLUIDO
387 | 42201804 | 1199040016 | BARRERA FISICA EN GEL POR 5GR. | GEL VISCOSO, TRANSPARENTE, ESTERIL, NO PIROGENO, COMPUESTO DE HIALURONATO DE SODIO (sh) Y CARBOXIMETILCELULOSA SODICA (cmc), EN PRESENTACION DE JERINGA PRELLENADA QUE SE GIRE Y SE INSERTE EN EL CATETER X 1,5G, 3G, 4G, 5G, 6G, 10G | UNIDAD | 1 | 404378
388 | 42201804 | 1199040017 | BARRERA FISICA EN GEL POR 1.5GR. | GEL VISCOSO, TRANSPARENTE, ESTERIL, NO PIROGENO, COMPUESTO DE HIALURONATO DE SODIO (sh) Y CARBOXIMETILCELULOSA SODICA (cmc), EN PRESENTACION DE JERINGA PRELLENADA QUE SE GIRE Y SE INSERTE EN EL CATETER X 1,5G, 3G, 4G, 5G, 6G, 10G | UNIDAD | 1 | 237838
GRUPO No 50 CLIPS DE POLIMERO
VALOR DEL GRUPO $ 20.000.000
ITEM | UNSPSC | CODIGO INTERNO | NOMBRE DEL PRODUCTO | ESPECIFICACION TECNICA | UNIDAD DE MEDIDA | CANT | VALOR UNITARIO CON IVA INCLUIDO
389 | 42312201 | 1196490171 | CLIPS EN POLIMERO. DE 5MM | CLIPS EN POLIMERO. DE 5MM. PARA LIGADURA.EMPAQUE ESTERIL. DE FACIL COLOCACION Y RETIRO. CON SU CORRESPONDIENTE PINZA DE APLICACCION Y RETIRO | UNIDAD | 1 | 70997.8
390 | 42312201 | 1196490171 | CLIPS EN POLIMERO. DE 5 A 11MM | CLIPS EN POLIMERO. DE 5-11MM. PARA LIGADURA.EMPAQUE ESTERIL. DE FACIL COLOCACION Y RETIRO. CON SU CORRESPONDIENTE PINZA DE APLICACCION Y RETIRO | UNIDAD | 1 | 70997.8
391 | 42312201 | 1196420120 | CLIPS EN POLIMERO. DE 12 A 15MM | CLIPS EN POLIMERO. DE 12 A 15MM. PARA LIGADURA.EMPAQUE ESTERIL. DE FACIL COLOCACION Y RETIRO. CON SU CORRESPONDIENTE PINZA DE APLICACCION Y RETIRO | UNIDAD | 1 | 36372.9074
392 | 42312201 | 1196490213 | GRAPADORAS DE PIEL REABSORBIBLE | GRAPADORAS DE PIEL REABSORBIBLE | UNIDAD | 1 | 255592.08
GRUPO No 51 KIT DE PRESION INTRAABDOMINAL Y BOLSA DE INCONTINENCIA
VALOR DEL GRUPO $ 5.000.000
No. ITEM | UNSPSC | CODIGO INTERNO | DESCRIPCIÓN DEL “BIEN” O “SERVICIO” | ESPECIFICACIONES ESPECIALES | UNIDAD | CANT | VALOR UNITARIO CON IVA INCLUIDO
393 | 42181900 | 1197011225 | KIT PARA MONITOREO DE PRESION ABDOMINAL | KIT PARA MONITOREO DE PRESION ABDOMINAL |  | 1 | 188416.8179
394 | 42143900 | 1197011226 | BOLSAS PARA INCONTINENCIA FECAL | BOLSAS PARA INCONTINENCIA FECAL |  | 1 | 352262.9293
GRUPO No 52 PROTESIS MAMARIAS EXTERNAS
VALOR DEL GRUPO $ 50.000.000
ITEM | UNSPSC | CODIGO INTERNO | NOMBRE DEL PRODUCTO | ESPECIFICACION TECNICA | UNIDAD DE MEDIDA | CANT | VALOR UNITARIO CON IVA INCLUIDO
395 | 42231900 | 1196491100 | PROTESIS MAMARIAS EXTERNAS | PROTESIS MAMARIAS EXTERNAS | UNIDAD | 1 | 147957.2975
OTORRINOLARINGOLOGIA
GRUPO No 53. CUCHILLAS DE OTORRINO. ADJUDICACION POR GRUPO
VALOR DEL GRUPO $ 70.000.000
ITEM | UNSPSC | CODIGO INTERNO | NOMBRE DEL ELEMENTO | CARACTERISTICA TECNICA | PRESENTACION | CANT | VALOR UNITARIO CON IVA INCLUIDO
396 | 42291613 42294200 | 1197011218 | CUCHILLA PARA MICRODEBRIDADOR TRICUT DE 3,5 MM, ANGULADA 60 GRADOS | CUCHILLA PARA MICRODEBRIDADOR TRICUT DE 3,5 MM, ANGULADA 60 GRADOS | UNIDAD | 1 | 844480
397 | 42291613 42294201 | 1197011219 | CUCHILLA PARA MICRODEBRIDADOR TRICUT DE 4,0 MM, RECTA | CUCHILLA PARA MICRODEBRIDADOR TRICUT DE 4,0 MM, RECTA | UNIDAD | 1 | 844480
398 | 42291613 42294202 | 1197011220 | CUCHILLA PARA MICRODEBRIDADOR TRICUT DE 4,0 MM, ANGULADA DE 12 GRADOS | CUCHILLA PARA MICRODEBRIDADOR TRICUT DE 4,0 MM, ANGULADA DE 12 GRADOS | UNIDAD | 1 | 844480
399 | 42291613 42294203 | 1197011221 | CUCHILLA PARA MICRODEBRIDADOR TRICUT DE 4,0 MM, ANGULADA DE 40 GRADOS | CUCHILLA PARA MICRODEBRIDADOR TRICUT DE 4,0 MM, ANGULADA DE 40 GRADOS | UNIDAD | 1 | 844480
400 | 42291613 42294204 | 1197011222 | CUCHILLA PARA MICRODEBRIDADOR INFERIOR TURBINATE DE 2,9 MM, RECTA. | CUCHILLA PARA MICRODEBRIDADOR INFERIOR TURBINATE DE 2,9 MM, RECTA. | UNIDAD | 1 | 844480
401 | 42291613 42294205 | 1197011223 | CUCHILLA LARINGEA PARA MICRODEBRIDADOR SKIMMER DE 2,9 MM, 22CM DE LONGITUD. | CUCHILLA LARINGEA PARA MICRODEBRIDADOR SKIMMER DE 2,9 MM, 22CM DE LONGITUD. | UNIDAD | 1 | 1331680
402 | 42291613 42294206 | 1197011224 | CUCHILLA LARINGEA PARA MICRODEBRIDADOR TRICUT DE 4.0 MM, 22CM DE LONGITUD | CUCHILLA LARINGEA PARA MICRODEBRIDADOR TRICUT DE 4.0 MM, 22CM DE LONGITUD | UNIDAD | 1 | 1331680
CIRUGIA PEDIATRICA
GRUPO No 54. PEDIATRICOS SONDAS Y BOTONES DE GASTRO ADJUDICACION POR GRUPO
VALOR TOTAL DEL GRUPO: $5.000.000
ITEM | UNSPSC | CODIGO DEL PRODUCTO | NOMBRE DEL PRODUCTO | CARACTERISTICAS TECNICAS | UNIDAD DE MEDIDA | CANT | VALOR UNITARIO CON IVA INCLUIDO
403 | 42311901 | 1196430049 | SONDAS DE GASTROSTOMIA 12FR,A 24 FR. | MATERIAL DE SILICONA. ADAPTADOR DE PUERTO EN Y. DISCO RETENEDOR REDONDO. PUNTA REDONDA. BALON INFLABLE. ORIFICIOS PARA LA SALIDA DE LA FORMULA. EMPAQUE INDIVIUDAL Y ESTERIL | UNIDAD | 1 | 125000
404 | 42311901 | 1196430035 | BOTONES DE GASTROSTOMIA 12FR, A 24 FR | BOTONES DE GASTROSTOMIA 12FR, A 24 FR. CABEZAL INTERNO DE RETENCION EN JAULA O CANASTA. POLIURETANO 100%. KIT COMPLETO. SELLO DE ESTOMA CON DISPOSITIVO DE RETENCION. DISCO DE RETENCION EXTERNO. DILATADOR CON PUNTA RECUBIERTA DE HIDROMER.CON OBTURADOR PARA FACILITAR COLOCACION Y RETIRO DEL BOTON . RADIOPACO. | UNIDAD | 1 | 450000
GRUPO No 55. DISPOSITIVOS INTRAOSEOS
VALOR TOTAL DEL GRUPO: $5.000.000
No. ITEM | UNSPSC | CODIGO INTERNO | DESCRIPCIÓN DEL “BIEN” O “SERVICIO” | ESPECIFICACIONES ESPECIALES | UNIDAD | CANT | VALOR UNITARIO CON IVA INCLUIDO
405 | 42142600 | 1186220196 | CATETER INTRAOSEO ADULTO | DISPOSITIVOS INTRAOSEOS ADULTO. AGUJA: BRASS NIQUELADO, CANULA, ACERO INOXIDABLE, TROCAR ENCABEZADO, BRASS NIQUELADO. PISTON: ACERO INOXIDABLE. TORNILLO EN ACERO INOXIDABLE, PASADOR EN ACERO INOXIABLE. ARANDELA EN ACERO INOXIDABLE. CUERPO DEL PLASTICO EN POLICARBONATO | UNIDAD | 1 | 389296
406 | 42142600 | 1186220177 | DISPOSITIVOS INTRAOSEOS PEDIATRICOS | DISPOSITIVOS INTRAOSEOS PEDIATRICOS. AGUJA: BRASS NIQUELADO, CANULA, ACERO INOXIDABLE, TROCAR ENCABEZADO, BRASS NIQUELADO. PISTON: ACERO INOXIDABLE. TORNILLO EN ACERO INOXIDABLE, PASADOR EN ACERO INOXIABLE. ARANDELA EN ACERO INOXIDABLE. CUERPO DEL PLASTICO EN POLICARBONATO | UNIDAD | 1 | 389296
GRUPO No 56. CATETER UMBILICAL
VALOR TOTAL DEL GRUPO: $5.000.000
No. ITEM | UNSPSC | CODIGO INTERNO | DESCRIPCIÓN DEL “BIEN” O “SERVICIO” | ESPECIFICACIONES ESPECIALES | UNIDAD | CANT | VALOR UNITARIO CON IVA INCLUIDO
407 | 42221500 | 1196410702 | CATETER ARTERIA UMBILICAL # 3.5 | CATETER ARTERIA UMBILICAL # 3.5 | UNIDAD | 1 | 4423.8974
408 | 42221500 | 1196410703 | CATETER ARTERIA UMBILICAL # 5.0 | CATETER ARTERIA UMBILICAL # 5.0 | UNIDAD | 1 | 3672.3
GINECOLOGIA
GRUPO No 57 PAPEL PARA ELECTRO Y MONITOREO FETAL
VALOR TOTAL DE GRUPO:$5.000.000
ITEM | UNSPSC | CODIGO INTERNO | NOMBRE DEL PRODUCTO | ESPECIFICACION TECNICA | UNIDAD DE MEDIDA | CANT | VALOR UNITARIO CON IVA INCLUIDO
409 | 42201841 | 1196490712 | PAPEL PARA MONITORIA FETAL MARCA EDAN F3 - F6- F9 | PAPEL PARA MONITORIA FETAL MARCA EDAN F3 - F6 - F9 COMPATIBLE CON EQUIPO DE LA INSTITUCION | RESMA | 1 | 30583.0051
410 | 42201841 | 1196490713 | PAPEL PRINTER PARA VIDEO IMPRESORA ALTA DENSIDAD | PAPEL PRINTER PARA VIDEO IMPRESORA ALTA DENSIDAD | UNIDAD | 1 | 63898.02
GRUPO No 58 CATETER HISTEROSONOGRAFIA
VALOR TOTAL DE GRUPO:$15.000.000
ITEM | UNSPSC | CODIGO INTERNO | NOMBRE DEL PRODUCTO | ESPECIFICACION TECNICA | UNIDAD DE MEDIDA | CANT | VALOR UNITARIO CON IVA INCLUIDO
411 | 42181900 | 1186220788 | CATETER DE HISTEROSONOGRAFIA | CATETER DE SONOHISTEROGRAFIA | UNIDAD | 1 | 91519.8365
GRUPO No 59 VARIOS GINECO ( ESPECULOS Y GRAPAS)
VALOR TOTAL DE GRUPO:$15.000.000
ITEM | UNSPSC | CODIGO DEL PRODUCTO | NOMBRE DEL PRODUCTO | ESPECIFICACIONES TECNICAS | UNIDAD DE MEDIDA | CANT | VALOR UNITARIO CON IVA INCLUIDO
412 | 42182013 | 1196490117 | ESPECULOS VAGINALES DESECHABLES | TAMAÑO MEDIANO Y ESTANDAR CON SISTEMA DE CREMALLERA Y/O SEGURO DE RETENCION (CLAMP) ,TRANSPARENTE , ARTICULADO Y APERTURA GRADUABLE, LIBRE DE GERMENES PATOGENOS PARA LA CAVIDAD VAGINAL. | UNIDAD | 1 | 788.0756
413 | 42290000 | 1196490312 | GRAPAS UMBILICALES | DE FACIL MANEJO , QUE OFREZCAN SEGURIDAD,EFECTIVIDAD Y AGILICEN EL PERIODO DE ADAPTABILIDAD NEONATAL | UNIDAD | 1 | 350.7291
414 | 41104111 | 1196490933 | CITOCEPILLOS VAGINALES | DE MANGO PLASTICO CON CERDAS DE NYLON EXTRASUAVES | UNIDAD | 1 | 166.0124
GRUPO No 60 MALLAS GINECO
VALOR TOTAL DE GRUPO:$40.000.000
ITEM | UNSPSC | CODIGO INTERNO | NOMBRE DEL PRODUCTO | ESPECIFICACION TECNICA | UNIDAD DE MEDIDA | CANT | VALOR UNITARIO CON IVA INCLUIDO
415 | 42295513 | 1196490158 | MALLA PARA PROLAPSO ANTERIOR | MALLA PARA PROLAPSO ANTERIOR. CONSTA DE AGUJAS EN ACERO INOXIDABLE , MALLA EN POLIPROPILENO , SITEMA DE DOS TIPOS DE AGUJA ,AGUJA ANTERIOR Y AGUJA POSTERIOR DE 2.3MM. C0N FUNDA | UNDS. | 1 | 2822933.3333
416 | 42295513 | 1196490172 | MALLA POLIPROPILENO POSTERIOR | SISTEMA TRANSVAGINAL INTEGRAL QUE CONSTA DE AGUJAS DE ACERO INOXIDABLE QUE SE USAN PASA POSAR EL CABESTRILLO DE MALLA DE PROLIPOPRILENO MONIFILAMENTO PARA FIJACION DE CUPULA VAGINAL A LIGAMENTOS SACROESPINOSOS. TIPO DE AGUJA POSTERIOR DE 2.4 MM CON FUNDA PROTECTORA | UNDS. | 1 | 3089600
417 | 42295513 | 1196490456 | SISTEMA CINTA INCONTINENCIA VIA VAGINAL | SISTEMA CINTA INCONTINENCIA VIA VAGINAL CON INSICION UNICA , AGUJA DE 2.3MM. DE POLIPROPILENO CON UNA PUNTA DE AUTOFIJACION EN POLIPROPILENO | KIT | 1 | 1190533.3333
GRUPO No 61 ASAS GINECOLOGIA
VALOR TOTAL DE GRUPO:$ 15.000.000
ITEM | UNSPSC | CODIGO INTERNO | NOMBRE DEL PRODUCTO | ESPECIFICACION TECNICA | UNIDAD DE MEDIDA | CANT | VALOR UNITARIO CON IVA INCLUIDO
418 | 42142703 | 1199020183 | ASAS HISTEROSCOPIO CON PUNTA DE BALON ROLLER BALL | COMPATIBLE CON HISTEROSCOPIO STORZ COMPATIBLE CON EQUIPO DE LA INSTITUCION | UNIDAD | 1 | 238699.5
419 | 42142703 | 1199020189 | ASAS HISTEROSCOPIO STORZ | COMPATIBLE CON HISTEROSCOPIO STORZ COMPATIBLE CON EQUIPO DE LA INSTITUCION | UNIDAD | 1 | 239972.564
420 | 42142703 | 1199020190 | ASAS HISTEROSCOPIO STORZ PUNTA EN BALON | COMPATIBLE CON HISTEROSCOPIO STORZ COMPATIBLE CON EQUIPO DE LA INSTITUCION | UNIDAD | 1 | 195856
GRUPO No 62 ARPONES GINECOLOGIA ADJUDICACION POR GRUPO
VALOR TOTAL DE GRUPO:$ 10.000.000
ITEM | UNSPSC | CODIGO INTERNO | NOMBRE DEL PRODUCTO | ESPECIFICACION TECNICA | UNIDAD DE MEDIDA | CANT | VALOR UNITARIO CON IVA INCLUIDO
421 | 42142703 | 1197011007 | ARPONES PARA ESPINOSACROCOLPOPEXIA | PARA ESPINOSACROCOLPOPEXIA ARPONES PARA FIJACION DE CUPULA O PROLAPSO UTERINA - LIGAMENTO SACRO ESPINOSO | UNIDAD | 1 | 1188000
GRUPO No 63 BALON DE BAKRI
VALOR TOTAL DE GRUPO:$ 8.000.000
ITEM | UNSPSC | CODIGO INTERNO | NOMBRE DEL PRODUCTO | ESPECIFICACION TECNICA | UNIDAD DE MEDIDA | CANT | VALOR UNITARIO CON IVA INCLUIDO
422 | 42294900 | 1186220787 | BALON DE BAKRI PARA HEMORRAGIA UTERINA | BALON DE BAKRI PARA HEMORRAGIA UTERINA | UNIDAD | 1 | 487500
GRUPO No 64 FUNDAS Y FILTROS PARA CAMARA DE LAPAROSCOPIA ADJUDICACION POR GRUPO
VALOR TOTAL DE GRUPO:$20.000.000
ITEM | UNSPSC | CODIGO INTERNO | NOMBRE DEL PRODUCTO | ESPECIFICACION TECNICA | UNIDAD DE MEDIDA | CANT | VALOR UNITARIO CON IVA INCLUIDO
423 | 42294916 | 1198010021 | FILTROS PARA NEUMOINSUFLADOR DE LAPAROSCOPIA | FILTROS PARA NEUMOINSUFLADOR DE LAPAROSCOPIA COMPATIBLE CON EL EQUIPO DE LA INSTITUCION (BIOTRONITECH) | UNIDAD | 1 | 1070100
424 | 42295415 | 1198010019 | FUNDAS CAMARA LAPAROSCOPIA | FUNDAS CAMARA LAPAROSCOPIA ESTERILES COMPATIBLES CON LOS EQUIPOS DE LA INSTITUCION | UNIDAD | 1 | 623894.4
UROLOGIA
GRUPO No 65 GUIA Y CAMISAS DE UROLOGIA
VALOR TOTAL DE GRUPO:$ 30.000.000
ITEM | UNSPSC | CODIGO DEL PRODUCTO | NOMBRE DEL PRODUCTO | ESPECIFICACION TECNICA | UNIDAD DE MEDIDA | CANT | VALOR UNITARIO CON IVA INCLUIDO
425 | 42142700 | 1186220357 | CAMISAS DE ACCESO URETERAL DE 9.5 A 12 FR DE 28 CM A 55 CM | CAMISAS DE ACCESO URETERAL 9.5 A 15 FR DE DIAMETRO INTERNO, DE 28 CM A 55 CM DE LONG | UNIDAD | 1 | 440000
426 | 42142700 | 1186220838 | CAMISA AMPLATZ RENAL 24FR A 30 FR X 17 CM A 20 CM | CAMISA AMPLATZ RENAL 24FR A 30 FR X 17 CM DE LONG | UNIDAD | 1 | 220400
427 | 42294900 | 1186220106 | GUIA NITINOL RECTA O CURVA | GUIA NITINOL RECTA O CURVA 0.35 A 0.38 X 150 CM | UNIDAD | 1 | 162400
428 | 42294900 | 1186220097 | GUIA HIDROFILICA - NITINOL | GUIA RECUBIERTA HIDROFILICA - NITINOL DE 0.35 A 0.38 X 150 CM DE LONG. | UNIDAD | 1 | 162400
429 | 42294900 | 1196490325 | SET DE DILATADORES URETERALES | SET DE DILATADORES 6.0 - 12.0 X 60 A 70 CM | UNIDAD | 1 | 928000
430 | 42295400 | 1196410623 | CATETER URETERAL PUNTA ABIERTA FINAL | CATETER URETERAL PUNTA ABIERTA FINAL 6 FR X 70 CM | UNIDAD | 1 | 44000
431 | 42295400 | 1186220406 | CATETER URETERAL PUNTA ABIERTA FINAL PEDIATRICO | CATETER URETERAL PUNTA ABIERTA FINAL 4 FR PEDIATRICO | UNIDAD | 1 | 44000
432 | 42295400 | 1186220219 | CATETER URETRAL BILUMEN | CATETER URETRAL BILUMEN PARA URODINAMIA | UNIDAD | 1 | 48720
GRUPO No 66 CANASTILLAS DE UROLOGIA
VALOR TOTAL DE GRUPO:$ 30.000.000
ITEM | UNSPSC | CODIGO DEL PRODUCTO | NOMBRE DEL PRODUCTO | ESPECIFICACION TECNICA | UNIDAD DE MEDIDA | CANT | VALOR UNITARIO CON IVA INCLUIDO
433 | 42294900 | 1196410031 | PINZA EXTRACTORA URETERAL | PINZA O CANASTILLA EXTRACTORA URETERAL 2.4 FR X 115 A 120 CM X 1.0 MM A 12MM | UNIDAD | 1 | 500000
434 | 42294900 | 1196490004 | PINZA MANIPULACION Y EXTRACCION DE CALCULOS | PINZA O CANASTILLA PARA MANIPULACION Y EXTRACCION DE CALCULOS EN LAS VIAS URINARIAS DE 2.4 FR X 115 CM A 120 CMDE LONGUITUD, CON DIAMETRO DE APERTURA DE LA CANASTA 10 A 12MM | UNIDAD | 1 | 500000
435 | 42294900 | 1196410032 | PINZA CAPTURA URETERAL FLEXIBLE | PINZA CAPTURA URETERAL FLEXIBLE 2.8 FR A 30 FR X 115CM A 120 CM X 8MM A16 MM | UNIDAD | 1 | 500000
436 | 42294900 | 1196410033 | PINZA EXTRACTORA URETERAL | PINZA 1.3 A 2.2 FR X 90 A 120 CM X 8 MM A 15MM | UNIDAD | 1 | 816000
437 | 42294900 | 1186290131 | BALON DE DILATACION URETERAL 5FR A 8 FR | BALON DE DILATACION URETERAL 5FR A 8 FR | UNIDAD | 1 | 500000
GRUPO No 67 PINZAS DE BIOPSIA
VALOR TOTAL DE GRUPO:$ 10.000.000
ITEM | UNSPSC | CODIGO DEL PRODUCTO | NOMBRE DEL PRODUCTO | ESPECIFICACION TECNICA | UNIDAD DE MEDIDA | CANT | VALOR UNITARIO CON IVA INCLUIDO
438 | 42294900 | 1196490839 | PINZA BIOPSIA 2.4 FR X 115 CM | PINZA BIOPSIA DE CARGA HACIA ATRÁS PARA OBTENER MUESTRA DE MAYOR TAMAÑO DE TUMORES EN LA PELVIS RENAL Y URETERES ; DE 2.4 FR X 115 CM DE LONG | UNIDAD | 1 | 2815430
GRUPO No 68 ASAS RECEPTOSCOPIO WOLF
VALOR TOTAL DE GRUPO:$ 5.000.000
ITEM | UNSPSC | CODIGO DEL PRODUCTO | NOMBRE DEL PRODUCTO | ESPECIFICACION TECNICA | UNIDAD DE MEDIDA | CANT | VALOR UNITARIO CON IVA INCLUIDO
439 | 42142703 | 1176090009 | ASAS PARA RECEPTOSCOPIO COMPATIBLE CON EQUIPO DE LA INSTITUCION | ASAS PARA RECEPTOSCOPIO COMPATIBLE CON EQUIPO DE LA INSTITUCION | UNIDAD | 1 | 336055.2332
440 | 42142703 | 1176090010 | ASAS NO ESTABILIZADAS PARA RECECTOSCOPIO COMPATIBLE CON EQUIPO DE LA INSTITUCION | ASAS NO ESTABILIZADAS PARA RECECTOSCOPIO COMPATIBLE CON EQUIPO DE LA INSTITUCION | UNIDAD | 1 | 238699.5
COLOPROCTOLOGIA
GRUPO No. 69 ASAS COLOPROCTOLOGIA
VALOR TOTAL DEL GRUPO: $ 20.000.000
ITEM | UNSPSC | CODIGO DEL PRODUCTO | NOMBRE DEL PRODUCTO | ESPECIFICACION TECNICA | UNIDAD DE MEDIDA | CANT | VALOR UNITARIO CON IVA INCLUIDO
441 | 42295137 | 1196490532 | ASA POLIPECTOMÍA PARA COLONOSCOPIA DESECHABLE PEQUEÑA | PINZA CON ASA OVAL, DE IGUAL O MAYOR A 230CM DE LONGITUD DE 10MM A 15 MM DE DIAMETRO DE ASA, PARA CANAL DE 2.8MM | UNIDAD | 1 | 87000
442 | 42295137 | 1196491061 | ASA POLIPECTOMÍA PARA COLONOSCOPIA DESECHABLE MEDIANA | PINZA CON ASA OVAL DE IGUAL O MAYOR A 230CM DE LONGITUD DE 15MM HASTA 27 MM DE DIAMETRO DE ASA , PARA CANAL DE 2.8MM | UNIDAD | 1 | 87000
443 | 42295137 | 1196491062 | ASA POLIPECTOMÍA PARA COLONOSCOPIA DESECHABLE GRANDE | PINZA DE ASA OVAL DE IGUAL O MAYOR A 230CM DE LONGITUD DE 25MM HASTA 30 MM DE DIAMETRO DE ASA , PARA CANAL DE 2.8MM | UNIDAD | 1 | 87000
444 | 42295137 | 1196490536 | PINZA DE BIOPSIA FRIA PARA COLONOSCOPIA | FENESTRADA ELIPSOIDAL CON ESTILETE Y SIN ESTILETE DE 230 DE LOGITUD CANAL 2.8MM COPA GRANDE, REUTILIZABLE- DESECHABLE APERTURA DE 5,0MM a 8MM. | UNIDAD | 1 | 1508000
445 | 42295137 | 1196490535 | PINZA DE BIOPSIA CALIENTE PARA COLONOSCOPIA | PINZA CON APERTURA DE COPA DE 5,0 MM A 8,0MM DE 230 DE LONGITUD PARA CANAL DE 2.8MM , REUTILIZABLE CON PIEZAS DE RESPUESTO DE CUERPO PRINCIPAL Y DE MANGO | UNIDAD | 1 | 1856000
446 | 42295137 | 1196490942 | AGUJA DE INYECCIÓN PARA COLONOSCOPIA | PINZAS CON AGUJA DE INYECCIÓN DE 230MM A 270 MM DE LONGITUD CON AGUJA DE 22 A 23MM/ GAUGES/ 4 MM DE PROFUNDIDAD. USO PARA LEVANTAR SUBMUCOSA DURANTE RESECCIÓN DE LESIONES DE EXTENSION LATERAL Y REALIZAR ESCLEROSIS PARA HEMOSTASIA DEL COLON | UNIDAD | 1 | 87000
GRUPO No. 70 APOYO COLOPROCTOLOGIA VALVULAS Y ENDOLOOP
VALOR TOTAL DEL GRUPO: $ 20.000.000
ITEM | UNSPSC | CODIGO DEL PRODUCTO | NOMBRE DEL PRODUCTO | ESPECIFICACION TECNICA | UNIDAD DE MEDIDA | CANT | VALOR UNITARIO CON IVA INCLUIDO
447 | 42294800 | 1196491217 | CUERPO APLICADOR PARA COLOCACION DE CLIPS HEMOSTATICOS ENDOSCOPICOS | LONGITUD DE 230 a 240 PARA CANAL DE 2.8 REUTILIZABLE | UNIDAD | 1 | 3028110
448 | 42294800 | 1196491218 | VALVULAS AIRE AGUA PARA COLONOSCOPIO | PARA COLONOSCOPIOS CFQ 145 Y CQL 180 | UNIDAD | 1 | 428514
449 | 42294800 | 1196491219 | VALVULAS PARA SUCCION ENDOSCOPIOS | PARA COLONOSCOPIOS CFQ 145 Y CQL 180 | UNIDAD | 1 | 339900
450 | 42294900 | 1196490156 | ENDOLOOPS CON DISPOSITIVO DE COLOCACIÓN | MAJ-340 LARGO DE 20 mm. Nylon con dispositivo de colocacion | UNIDAD | 1 | 3267268
451 | 42294926 | 1186220197 | LAVADOR DE CANAL | PARA EL LAVADO DE LOS ENDOSCOPIOS INSTITUCIONALES. | UNIDAD | 1 | 460559
GRUPO No. 71. STENT COLOPROCTOLOGIA
VALOR TOTAL DEL GRUPO: $18.000.000
ITEM | UNSPSC | CODIGO DEL PRODUCTO | NOMBRE DEL PRODUCTO | ESPECIFICACION TECNICA | UNIDAD DE MEDIDA | CANT | VALOR UNITARIO CON IVA INCLUIDO
452 | 42295905 | 1186220777 | STENT AUTOEXPANDIBLE COLONICO | STEN DE COLON AUTOEXPLANDIBLE DE 25MM DE DIAMETRO EN EL CUERPO, 30MM DE DIAMETRO EN LA CABEZA DEL STENT . LONGITUD 6,8 Y 10MM LONGITUD TOTAL IGUAL O MAYOR A 230MM | UNIDAD | 1 | 2950000
GRUPO No 72 BALON Y GUIA COLON
VALOR DE GRUPO $ 6.000.000
ITEM | UNSPSC | CODIGO DEL PRODUCTO | NOMBRE DEL PRODUCTO | ESPECIFICACION | UNIDAD DE MEDIDA | CANT | VALOR UNITARIO CON IVA INCLUIDO
453 | 42295137 | 1186290432 | BALON DE DILATACION COLONICA | LONGITUD DE 240 PARA CANAL DE 2.8 COLONICO DE 6,8,10,12,14,16 ATM | UNIDAD | 1 | 900000
454 | 42295137 | 1186220175 | GUIA HIDROFILICA PARA COLONOSCOPIA | LONGITUD MAYOR O IGUAL A 230 DE PUNTA RECTA | UNIDAD | 1 | 580000
GRUPO No 73 DESINFECTANTE DE ALTO NIVEL
VALOR DE GRUPO $ 50.000.000
ITEM | UNSPSC | CODIGO INTERNO | NOMBRE DEL PRODUCTO | ESPECIFICACION TECNICA | UNIDAD DE MEDIDA | CANT | VALOR UNITARIO CON IVA INCLUIDO
455 | 42281600 | 1199030157 | DESINFECTANTE DE ALTO NIVEL | PARA DESINFECCION DE ALTO NIVEL, MOLECULA DE ORTOFALDEHIDO AL 0,55 %, NO REQUIERE ACTIVACION, TIEMPO DE DESINFECCION POR CONTACTO DE 5 MINUTOS, NO EMITE VAPORES, MONITOREO CON TIRILLAS DE MEDICION DE CONCENTRACION MINIMA EFECTIVA, PRESENTACION EN GALON DE 3,75ML, TIENE INDICADOR CROMOFORICO QUE TIÑE PRESENCIA DE PROTEINA. PARA LA UTILIZACION DE ESTE INSUMO SE REQUIERE DE 4 LAVADORAS PARA ENDOSCOPIOS | UNIDAD | 1 | 118000
456 | 42281600 | 1199030158 | TIRAS PARA MEDICION DE CONCENTRACION MINIMA EFECTIVA DE ORTOFALDEHIDO | TIRAS PARA MEDICION DE CONCENTRACION MINIMA EFECTIVA DE ORTOFALDEHIDO, PAPEL REACTIVO IMPREGNADO DE SULFATO SODICO Y COLORANTE SENSIBLE AL PH, PRESENTACION 120 TIRILLAS POR CAJA. | UNIDAD | 1 | 201840
GASTROENTEROLOGIA
GRUPO No. 74 PH. METRIA .
VALOR TOTAL DEL GRUPO: $15.000.000
ITEM | UNSPSC | CODIGO DEL PRODUCTO | NOMBRE DEL PRODUCTO | ESPECIFICACION TECNICA | UNIDAD DE MEDIDA | CANT | VALOR UNITARIO CON IVA INCLUIDO
457 | 42294900 | 1228405142 | BUFFE SOLUCION PH4.00+/-0.5 | FRASCOS DE 250 A 500 ML PARA EQUIPO DE PHMETRIA INSTITUCIONAL | FRASCOS | 1 | 255592.08
458 | 42294900 | 1228405143 | BUFFE SOLUCION PH7.00+/-0.5 | FRASCOS DE 500 ML PARA EQUIPO DE PHMETRIA INSTITUCIONAL | FRASCOS | 1 | 255592.08
459 | 42294900 | 1186220245 | CATETER DE PH METRIA | CATETER PARA EQUIPO DE PHMETRIA INSTITUCIONAL SENSOR DUAL, SENSOR GASTRICO. | UNIDAD | 1 | 255592.08
460 | 42294900 | 1186230121 | CATETER DE PH METRIA + IMPEDACIOMETRIA | CATETER PARA EQUIPO DE PHMETRIA MAS IMPEDANCIOMETRIA INSTITUCIONAL | UNIDAD | 1 | 465158
GRUPO No. 75 .KIT Y SONDA GASTROSTOMIA .
VALOR TOTAL DEL GRUPO: $40.000.000
ITEM | UNSPSC | CODIGO DEL PRODUCTO | NOMBRE DEL PRODUCTO | ESPECIFICACION TECNICA | UNIDAD DE MEDIDA | CANT | VALOR UNITARIO CON IVA INCLUIDO
461 | 42231602 | 1196430816 | KIT DE GASTROSTOMIA ADULTO No 20-22-24 | KIT GASTROTOMIA DE USO ENDOSCOPICO PERCUTANEO PARA GASTROSTOMIAS, PARA PACIENTES QUE REQUIEREN SOPORTE NUTRICIONAL PARENTERAL. ESTE DISPOSITIVO SE SUMINISTRA ESTÉRIL Y ES DESECHABLE, PARA ÚNICO USO. DIMENSIONES:TUBO DE ALIMENTACIÓN 20-22 - 24 FR. CONTIENE: 1 ASA 1PUNTA CONICA (FORMA DE HONGO) 1 TUBO DE ALIMENTACIÓN EN SILICONA 1 ADAPTADOR UNIVERSAL SEGURO DOBLE CINTA PARA HALAR GASA, JERINGA, AGUJA CALIBRADORA, BISTURÍ, UNA CÁNULA DE AGUJA, TIJERAS, ADAPTADOR DE 2RETROALIMENTACIÓN Y MANUAL DE INSTRUCCIONES. | UNIDAD | 1 | 450000
GRUPO No. 76 .KIT Y SONDA GASTROSTOMIA .
VALOR TOTAL DEL GRUPO: $20.000.000
ITEM | UNSPSC | CODIGO DEL PRODUCTO | NOMBRE DEL PRODUCTO | ESPECIFICACION TECNICA | UNIDAD DE MEDIDA | CANT | VALOR UNITARIO CON IVA INCLUIDO
462 | 42294930 | 1196430851 | SONDA DE RECAMBIO GASTROSTOMIA ADULTO NO 20-22- 24FR.DE BALON | SONDA DE RECAMBIO GASTROSTOMIA DE BALON ADULTO NO 20- 22-24FR. TUBO DE REEMPLAZO PARA GASTROSTOMIA:SE UTILIZA COMO UN SUSTITUTO DE GASTROSTOMÍA A TRAVÉS DE UN TUBO DE GASTROSTOMÍA LAS VÍAS ESTABLECIDAS.ESTE DISPOSITIVO SE SUMINISTRA ESTÉRIL Y DESECHABLE, - PARA UN ÚNICO USO.ESTE DISPOSITIVO PROPORCIONA UN ACCESO CONTINUO AL ESTÓMAGO PARA LA ENTREGA DE LA NUTRICIÓN Y LA MEDICACIÓN A LOS PACIENTES QUE REQUIEREN SOPORTE NUTRICIONAL. DIÁMETROS DE: 24 FR/20 CC. | UNIDAD | 1 | 125000
GRUPO No. 77 .KIT LIGADURA .
VALOR TOTAL DEL GRUPO: $25.000.000
ITEM | UNSPSC | CODIGO DEL PRODUCTO | NOMBRE DEL PRODUCTO | ESPECIFICACION TECNICA | UNIDAD DE MEDIDA | CANT | VALOR UNITARIO CON IVA INCLUIDO
463 | 42294922 | 1196430575 | KIT DE LIGADURA DE VARICES ESOFAGICAS | ESTE DISPOSITIVO SE SUMINISTRA ESTÉRIL Y ES DESECHABLE, PARA ÚNICO USO. EL KIT POSEE TAMBOR DE LIGADURAS ELASTICAS MULTIPLES EL DIÁMETRO DE AFUERA DEL ENDOSCOPIO ES DE 9.5 MM A 13MM. | UNIDAD | 1 | 780000
464 | 42294922 | 1196420037 | CLIPS PARA CONTROL HEMOSTATICO DE SANGRADO DIGESTIVO POR VIA ENDOSCOPICA PREMONTADO | CLIPS PARA CONTROL HEMOSTATICO DE SANGRADO DIGESTIVO POR VIA ENDOSCOPICA PREMONTADO. APERTURA DESDE 13-16MM. ROTABLE. | UNIDAD | 1 | 355000
GRUPO No. 78. GASTRO GENERAL .
VALOR TOTAL DEL GRUPO: $130.000.000
ITEM | UNSPSC | CODIGO DEL PRODUCTO | NOMBRE DEL PRODUCTO | ESPECIFICACION TECNICA | UNIDAD DE MEDIDA | CANT | VALOR UNITARIO CON IVA INCLUIDO
465 | 42294900 | 1186220328 | BALON EXTRACION DE CALCULOS BILIARES | BALÓN EXTRACTOR DE CÁLCULOS: UTILIZADO PARA EL RETIRO ENDOSCOPICO DE CÁLCULOS BILIARES. ESTOS DISPOSITIVOS PUEDEN SER INTRODUCIDOS CON LA GUÍA PRE-POSICIONADO O UTILIZADO INDEPENDIENTEMENTE CON EL STYLET INYECTABLE EN EL LUGAR .ESTE DISPOSITIVO SE SUMINISTRA ESTÉRIL Y ES DESECHABLE, PARA ÚNICO USO. DIMENSIONES: 7 FR/ 200 A 210 CM CATÉTER TERMINADO EN PUNTA DE 5FR INFLADO DEL BALÓN 15 MM DE DIÁMETRO | UNIDAD | 1 | 647600 | 466
466 | 42294900 | 1186290943 | CANASTILLAS LITOTRIPTORAS | UTILIZADO PARA EXTRAER ENDOSCOPICAMENTE LOS CÁLCULOS BILIARES Y OBJETOS EXTRAÑOS DE LA VÍA BILIAR , LA CANASTILLA ESTA CONSTRUIDA DE UN ALAMBRE MULTIFILAMENTO MAS SUAVE Y ES COMPATIBLE CON EL LITOTRIPTOR, ESTE DISPOSITIVO SE SUMINISTRA ESTÉRIL Y ES DESECHABLE, PARA ÚNICO USO. DIMENSIONES: TAMAÑO DE LA CANASTILLA DE 2X4/3X6CM. CANASTILLA MULTIFILAMENTO DE ALAMBRE SUAVE DE 7FR/ 195 A 220 CM CON O SIN MANILLA ROTABLE SOBRE SU EJE. | UNIDAD | 1 | 1154200 | 467
467 | 42294900 | 1186290931 | CANASTLLA DE DORMIA | UTILIZADO PARA EXTRAER ENDOSCOPICAMENTE LOS CÁLCULOS BILIARES Y OBJETOS EXTRAÑOS DE LA VÍA BILIAR, LA CANASTILLA ESTA CONSTRUIDA DE UN ALAMBRE MULTIFILAMENTO MAS SUAVE Y ES COMPATIBLE CON EL LITOTRIPTOR , ESTE DISPOSITIVO SE SUMINISTRA ESTÉRIL Y ES DESECHABLE, PARA ÚNICO USO. DIMENSIONES: TAMAÑO DE LA CANASTILLA DE 20 A 30MM. CANASTILLA MULTIFILAMENTO DE ALAMBRE (4 ALABRES) SUAVE DE 7FR/ 195 A 220 CM CON O SIN MANILLA ROTABLE SOBRE SU EJE. | UNIDAD | 1 | 1125200 | 468
468 | 42294900 | 1196490109 | ESFINTEROTOMO TRILUMEN | ESFINTEROTOMO TRILUMEN: ROTABLE ( OPCIONAL) UTILIZADO PARA ACCEDER AL DUCTO COMÚN BILIAR CUANDO HAN SIDO UTILIZADOS EXHAUSTIVAMENTE LOS MÉTODOS DE CANULACIÓN ESTÁNDAR Y UTILIZADO PARA PAPILOTOMIAS. ESTE DISPOSITIVO SE SUMINISTRA ESTÉRIL Y ES DESECHABLE, PARA ÚNICO USO. DE 7 FR / 170 A 200 CM DE LONGITUD CATÉTER PRECURVADO TERMINADO EN PUNTA DE 4.5 – 5.5 FR AJUSTABLE CON 5 MM A 6MM DE CORTE EN LA PUNTA..
469 | 42294900 | 1196490464 | ESFINTEROTOMO TRILUMEN PRECORTE DE AGUJA | ESFINTEROTOMO PRECORTE TRILUMEN: ESFINTEROTOMO PRECORTE TRILUMEN: UTILIZADO PARA ACCEDER AL DUCTO COMÚN BILIAR CUANDO HAN SIDO UTILIZADOS EXHAUSTIVAMENTE LOS MÉTODOS DE CANULACIÓN ESTÁNDAR Y UTILIZADO PARA PAPILOTOMIAS. ESTE DISPOSITIVO SE SUMINISTRA ESTÉRIL Y ES DESECHABLE, PARA ÚNICO USO. DE 7 FR / DE 170A 200 CM DE LONGITUD CATÉTER PRECURVADO TERMINADO EN PUNTA DE 5. A 5.5 FR AJUSTABLE CON 4 A 6 MM DE CORTE EN LA PUNTA | UNIDAD | 1 | 638000 | 469
470 | 42294900 | 1186220851 | GUIA HIDROFILICAS | GUIA HIDROFILICA: UTILIZADA PARA ASISTIR CANULACIÓN Y PARA AYUDAR HACER PUENTE EN ESTRUCTURAS DIFÍCILES DURANTE LA COLANGIOPANCREATOGRAFIA RETROGRADA ENDOSCOPICA. LA PUNTA DE LA GUÍA SE DESLIZA PARA UBICAR Y FACILITAR EL INTERCAMBIO DE LOS ACCESORIOS GUIADOS POR LA GUÍA. DIMENSIONES: GUÍA DE 0,025 - 0,035 PULGADAS / DE 450 A 480 CM DE LONGITUD DE GUÍA CON PUNTA RADIOPACA RECTA O CURVA. ESTE DISPOSITIVO SE SUMINISTRA ESTÉRIL Y ES DESECHABLE, PARA ÚNICO USO. | UNIDAD | 1 | 527800 | 470
471 | 42294900 | 1196490534 | INSUFALDOR CON JERINGA | INSUFLADOR CON JERINGA DE 20 CM CUBICOS Y 12 – 15 ATMOSFERAS DE PRESION | UNIDADES | 1 | 1542800 | 471
472 | 42294900 | 1196490154 | INYECTOR PARA ESCLEROSIS DESECHABLE | AGUJA DE ESCLEROTERAPIA DE GASTRO PARA REALIZAR HEMOSTASIA DE LA MUCOSA GASTROINTESTINAL. ESTE DISPOSITIVO SE SUMINISTRA ESTÉRIL Y ES DESECHABLE, PARA ÚNICO USO. DIMENSIONES: 22 A -25 GAUSH CON 7 FR DE CATÉTER CON UNA LONGITUD DE 200 CM. A 240 CM | UNIDAD | 1 | 103500 | 473
473 | 42294900 | 1196490548 | INYECTOR PARA ESCLEROSIS DESECHABLE PARA ENTEROSCOPIO | AGUJA DE ESCLEROTERAPIA PARA ENTEROSCOPIO PARA REALIZAR HEMOSTASIA DE LA MUCOSA INTESTINAL. ESTE DISPOSITIVO SE SUMINISTRA ESTÉRIL Y ES DESECHABLE, PARA ÚNICO USO. DIMENSIONES AGUJA DE ESCLEROTERAPIA COMPATIBLE CON ENTEROSCOPIO CANAL DE TRABAJO DE 2.8MM. | UNIDAD | 1 | 103500 | 474
475
GRUPO No. 79. DIAGNOSTICA GASTRO.
VALOR TOTAL DEL GRUPO: $ 50.000.000
ITEM | UNSPSC | CODIGO DEL PRODUCTO | NOMBRE DEL PRODUCTO | ESPECIFICACION TECNICA | UNIDAD DE MEDIDA | CANT | VALOR UNITARIO CON IVA INCLUIDO
474 | 42295137 | 1121090552 | CEPILLOS LAVADO EQUIPOS | CEPILLO DE LIMPIEZA LONGITUD UTIL (CM) 220 LONGITUD /DIAMETRO DEL CEPILLO DE 5 A 8MM) | UNIDAD | 1 | 13920
475 | 42294900 | 1196490550 | PINZA DE BIOPSIA PARA GASTROCOPIA Y COLOSCOPIA INSTITUCIONAL | PINZA DE BIOPSIA PARA GASTROSCOPIA Y COLONOSCOPIA , USADO PARA OBTENER BIOPSIAS DE TEJIDO GASTROINTESTINAL MUCOSAL, RETIRO DE POLIPOS Y/O RECUPERACIÓN DE CUERPOS EXTRAÑOS. ESTOS DISPOSITIVOS SON SUMINISTRADOS ESTÉRILES Y SON REUTILIZABLES: 2.4MM, 2.8MM DE CANAL, SIN AGUJA, CABLE DE 160CM- A 240CM | UNIDAD | 1 | 1288245
476 | 42294900 | 1196490463 | PINZA MANDIBULA DE COCODRILO DIENTES DE RATON FENESTRADA VASCULANTE GIRATORIA PARA GASTROSCPIA | PINZA DE BIOPSIA PARA GASTROSCOPIO REUTILIZABLE: UTILIZADO PARA OBTENER BIOPSIAS DE TEJIDO MUCOSO ENDOSCÓPICO PARA EXÁMENES MICROSCÓPICOS. MAXUM TAMBIÉN PUEDE SER UTILIZADO PARA REMOCIÓN Y RECOLECCIÓN DE CUERPOS EXTRAÑOS. ESTE DISPOSITIVO SE SUMINISTRAN NO-ESTÉRIL Y SON REUSABLES SI LA INTEGRIDAD DEL DISPOSITIVO ESTÁ ÍNTACTA. NOTA: SE RECOMIENDA QUE ESTE OBJETO SE ESTERILICE ANTES DE SU PRIMER USO SIGUIENDO LAS INSTRUCCIONES. DIMENSIONES: LONGITUD DE155 A 165 CM . | UNIDADES | 1 | 1508000
477 | 42295901 | 1196490344 | ASA OVALADA DE POLIPECTOMIA PARA GASTROSCOPIO | ASA DE POLIPECTOMÍA OVALADA UTILIZADO EN UNIDAD ELECTROQUIRURGICA PARA REALIZAR POLIPECTOMÍAS ENDOSCÓPICAMENTE.ESTE DISPOSITIVO SE SUMINISTRA ESTÉRIL Y ES DESECHABLE, PARA ÚNICO USO. DIMENSIONES: ASA OVALADA TAMAÑO DEL ASA 3 X 6 CM, FUNDA DE 7 FR. | UNIDAD | 1 | 87000
478 | 42294900 | 1196490344 | ASA HEXAGONAL DE POLIPECTOMIA PARA GASTROSCOPIO | ASA DE POLIPECTOMÍA HEXAGONAL:UTILIZADO EN UNIDAD ELECTROQUIRURGICA PARA REALIZAR POLIPECTOMÍAS ENDOSCÓPICAMENTE.ESTE DISPOSITIVO SE SUMINISTRA ESTÉRIL Y ES DESECHABLE, PARA ÚNICO USO. DIMENSIONES: ASA HEXAGONAL COMPATIBLE CON GASTROSCOPIO CANAL DE TRABAJO DE 2,0 a 2.8MM | UNIDAD | 1 | 87000
479 | 42294952 | 1196430028 | DISPOSITIVO ENDOSCOPICO CON MALLA PARA LA EXTRACION DE POLIPOS Y CUERPO EXTRAÑO | CANASTILLA PARA RECUPERACIÓN DE PÓLIPOS:UTILIZADA PARA EXTRAER LOS PÓLIPOS DESPUÉS DE LA POLIPECTOMÍA.DIMENSIONES: 7FR. DE 200 A 240CM, TAMAÑO DE LA CANASTA: DE 20 A 25MM. MANGO ROTABLE Y PIN PARA MEJOR MANIPULACIÓN.ESTE DISPOSITIVO SE SUMINISTRA ESTÉRIL Y ES REUTILIZABLE SI EL DISPOSITIVO SE ENCUENTRA INTEGRO Y ESTA INTACTO.CANASTILLA PARA RECUPERACIÓN DE PÓLIPOS: | UNIDADES | 1 | 1329926
GRUPO No. 80. DIAGNOSTICA ENTEROSCOPIA
VALOR TOTAL DEL GRUPO: $ 50.000.000
ITEM | UNSPSC | CODIGO DEL PRODUCTO | NOMBRE DEL PRODUCTO | ESPECIFICACION TECNICA | UNIDAD DE MEDIDA | CANT | VALOR UNITARIO CON IVA INCLUIDO
480 | 42294900 | 1196490549 | PINZA DE BIOPSIA PARA ENTEROSCOPIO INSTITUCIONAL | PINZA DE BIOPSIA PARA ENTEROSCOPIO INSTITUCIONAL, USADO PARA OBTENER BIOPSIAS DE TEJIDO GASTROINTESTINAL MUCOSAL, RETIRO DE POLIPOS Y/O RECUPERACIÓN DE CUERPOS EXTRAÑOS. ESTOS DISPOSITIVOS SON SUMINISTRADOS ESTÉRILES Y SON REUTILIZABLES DIMENSIONES: COMPATIBLE CON ENTEROSCIO INSTITUCIONAL | UNIDAD | 1 | 1224100
481 | 42294900 | 1196490566 | PINZA PARA CUERPO EXTRAÑO MANDIBULAS DE COCODRILO PARA ENTEROSCOPIA | ANCHO DE APERTURA 7,5 MM, DIAMETRO DEL CANAL2.8 MM, LONGITUD 230 CM , FORCE DE CUERPO EXTRAÑO CON MANDIBULA TIPO COCODRILO REUTILIZABLE Y RECUBIERTO DE TEFLON PARA SOSTENER O EXTRAER OBJETOS, MANDIBULA TIPO COCODRILO PARA OBJETOS PUNTIAGUDOS Y PREVENIR EL DESLIZAMIENTO , VAINA AISLADA. | UNIDAD | 1 | 1561951.6
482 | 42294905 | 1196490531 | ASA OVALADA DE POLIPECTOMIA PARA ENTEROSCOPIO | ASA DE POLIPECTOMÍA OVALADAL:UTILIZADO EN UNIDAD ELECTROQUIRURGICA PARA REALIZAR POLIPECTOMÍAS ENDOSCÓPICAMENTE.ESTE DISPOSITIVO SE SUMINISTRA ESTÉRIL Y ES DESECHABLE, PARA ÚNICO USO. DIMENSIONES: ASA OVALADA COMPATIBLE CON ENTEROSCOPIO CANAL DE TRABAJO DE 2.8MM | UNIDAD | 1 | 132518.8626
483 | 42294900 | 11964905441 | ASA HEXAGONAL DE POLIPECTOMIA PARA ENTEROSCOPIO | ASA DE POLIPECTOMÍA HEXAGONAL:UTILIZADO EN UNIDAD ELECTROQUIRURGICA PARA REALIZAR POLIPECTOMÍAS ENDOSCÓPICAMENTE.ESTE DISPOSITIVO SE SUMINISTRA ESTÉRIL Y ES DESECHABLE, PARA ÚNICO USO. DIMENSIONES: ASA HEXAGONAL COMPATIBLE CON ENTEROSCOPIO CANAL DE TRABAJO DE 2,0 A 2.8MM | UNIDAD | 1 | 107122.9006
GRUPO No 81 ELEMENTOS DE DRENAJE BILIOPANCREATICOS
VALOR DE GRUPO $ 50.000.000
ITEM | UNSPSC | CODIGO DEL PRODUCTO | NOMBRE DEL PRODUCTO | ESPECIFICACION | UNIDAD DE MEDIDA | CANT | VALOR UNITARIO CON IVA INCLUIDO
484 | 42294900 | 1196491285 | CISTOTOMO PARA DRENAJE DE PSEUDOQUISTES O BILIOENTERICOS | CISTOTOMO PARA DRENAJE DE PSEUDOQUISTES O BILIOENTERICOS | UNIDAD | 1 | 1450000
485 | 42295900 | 1186220711 | STENT PARA DRENAJE PANCREATICO 7 FR X DE 5 A 6 CM | STENT PARA DRENAJE PANCREATICO CON GUÍA E INTRODUCTOR DE STENT: UTILIZADO PARA DRENAR DUCTOS. LA FUNDA O MANGA PUEDE POSICIONARSE PARA COLAPSAR EL FLAP DUODENAL SOBRE EL STENT Y AYUDA A LA INTRODUCCIÓN DENTRO DEL CANAL ACCESORIO DEL ENDOSCOPIO OBSTRUIDOS PANCREATICOS, CADA STENT SE RECOMIENDA QUE SE UTILICE CON INTRODUCTOR COMPATIBLE CON CANAL DE TRABAJO DE 2.8MM., ESTE CONTIENE: LA GUÍA. CATÉTER EMPUJADOR. CATÉTER GUÍA. ESTE DISPOSITIVO SE SUMINISTRA ESTÉRIL Y ES DESECHABLE, PARA ÚNICO USO. | UNIDAD | 1 | 719200
486 | 42295900 | 1186220780 | STENT DOBLE PIGTAIL CON INTRODUCTOR DE 10 FRX 5-10CM | STENT DOBLE PIGTAIL CON INTRODUCTOR DE 10 FRX 5-10CM | UNIDAD | 1 | 719200
487 | 42294900 | 1186660158 | CEPILLO PARA TOMA DE CITOLOGIA VIA BILIAR | CEPILLO PATA TOMA DE CITOLOGIA VIA BILIAR LONG 200 CM, DIAMETRO ENTRE 3 A 6 MM COMPATIBLE CON CANAL DE TRABAJO DE 2,8 MM | UNIDAD | 1 | 85840
GRUPO No. 82 VIDEOCAPSULAS
VALOR TOTAL DEL GRUPO: $ 20.000.000
ITEM | UNSPSC | CODIGO DEL PRODUCTO | NOMBRE DEL PRODUCTO | ESPECIFICACION TECNICA | UNIDAD DE MEDIDA | CANT | VALOR UNITARIO CON IVA INCLUIDO
488 | 42295900 | 1196491282 | VIDEOCAPSULA PARA ESTUDIO DE INTESTINO | VIDEOCAPSULA PARA ESTUDIO DE INTESTINO. EMPAQUE INDIVIDUAL. NO REUTILIZABLE. COMPATIBLE CON EQUIPO DE LA INSTITUCION | UNIDAD | 1 | 1419956
GRUPO No. 83 STENT GASTRO .
VALOR TOTAL DEL GRUPO: $200.000.000
ITEM | UNSPSC | CODIGO DEL PRODUCTO | NOMBRE DEL PRODUCTO | ESPECIFICACION TECNICA | UNIDAD DE MEDIDA | CANT | VALOR UNITARIO CON IVA INCLUIDO
489 | 42295900 | 1186220109 | STENT AUTOESPANDIBLE NO RECUBIERTO DUODENAL | LONGITUD DEL STENT (6 A 12 CM.) SE USA PARA DILATAR OBSTRUCION PRODUCIDA POR CANCER DE DUODENO | UNIDAD | 1 | 2375000
490 | 42295900 | 1186220791 | STENT AUTOESPANDIBLE RECUBIERTO ESOFAGICO Y/O DESCUBIERTO | LONGITUD DEL STENT (10- 15 CM.) SE USA PARA DILATAR OBSTRUCION PRODUCIDA POR CANCER DE ESOFAGO | UNIDAD | 1 | 2375000
491 | 42295900 | 1186820100 | STENT AUTOESPANDIBLE RECUBIERTO BILIAR Y/O DESCUBIERTO | STENT AUTOESPANDIBLE RECUBIERTO BILIAR Y/O DESCUBIERTO LONGITUD DEL STENT (10 FR X 6 A 10 CM) SE USA PARA DILATAR OBSTRUCION PRODUCIDA POR CANCER DE EN VIA BILIAR. AUTOESPANDIBLE RECUBIERTO BILIAR Y/O DESCUBIERTO | UNIDAD | 1 | 2375000
492 | 42295900 | 1186220428 | STENT BILIAR 7 A 10 FR X 10 CM. | STENT BILIAR CON GUÍA E INTRODUCTOR DE STENT BILIAR CON GUÍA E INTRODUCTOR DE STENT: DE 7 A 10 FR X 10 CM. UTILIZADO PARA DRENAR DUCTOS OBSTRUIDOS BILIARES, CADA STENT SE RECOMIENDA QUE SE UTILICE CON INTRODUCTOR COMPATIBLE CON CANAL DE TRABAJO DE 2.8MM.- 4,2 MM , ESTE CONTIENE : LA GUÍA. CATÉTER EMPUJADOR. CATÉTER GUÍA. LA FUNDA O MANGA PUEDE POSICIONARSE PARA COLAPSAR EL FLAP DUODENAL SOBRE EL STENT Y AYUDA A LA INTRODUCCIÓN DENTRO DEL CANAL ACCESORIO DEL ENDOSCOPIO. ESTE DISPOSITIVO SE SUMINISTRA ESTÉRIL Y ES DESECHABLE, PARA ÚNICO USO. | UNIDAD | 1 | 479600
493 | 42295900 | 1196490220 | STENT BILIAR 10 FR X 7 CM. | STENT BILIAR CON GUÍA E INTRODUCTOR DE STENT: UTILIZADO PARA DRENAR DUCTOS OBSTRUIDOS BILIARES, CADA STENT SE RECOMIENDA QUE SE UTILICE CON INTRODUCTOR COMPATIBLE CON CANAL DE TRABAJO DE 2.8MM A 4,2MM, ESTE CONTIENE: LA GUIA CATETER EMPUJADOR CATÉTER GUÍA LA FUNDA O MANGA PUEDE POSICIONARSE PARA COLAPSAR EL FLAP DUODENAL SOBRE EL STENT Y AYUDA A LA INTRODUCCIÓN DENTRO DEL CANAL ACCESORIO DEL ENDOSCOPIO | UNIDAD | 1 | 479600
494 | 42295900 | 1196490409 | STENT BILIAR 10 FR X 12CM. | STENT BILIAR CON GUÍA E INTRODUCTOR DE STENT: UTILIZADO PARA DRENAR DUCTOS OBSTRUIDOS BILIARES, CADA STENT SE RECOMIENDA QUE SE UTILICE CON INTRODUCTOR COMPATIBLE CON CANAL DE TRABAJO 2.8MM A 4,2MM, ESTE CONTIENE: LA GUÍA CATÉTER EMPUJADOR CATÉTER GUÍA LA FUNDA O MANGA PUEDE POSICIONARSE PARA COLAPSAR EL FLAP DUODENAL SOBRE EL STENT Y AYUDA A LA INTRODUCCIÓN DENTRO DEL CANAL ACCESORIO DEL ENDOSCOPIO ESTE DISPOSITIVO SE SUMINISTRA ESTÉRIL Y ES DESECHABLE, PARA ÚNICO USO. | UNIDAD | 1 | 479600
GRUPO No 84 BALONES INTRAGASTRICOS
VALOR DE GRUPO $ 25.000.000
ITEM | UNSPSC | CODIGO INTERNO | NOMBRE DEL PRODUCTO | ESPECIFICACION TECNICA | UNIDAD DE MEDIDA | CANT | VALOR UNITARIO CON IVA INCLUIDO
495 | 42294913 | 1186290048 | BALON INTRAGASTRICO | BALON INTRAGASTRICO. UTILIZADO PARA PACIENTES CON SOBREPESO | UNIDAD | 1 | 3016000
496 | 42294913 | 1196491283 | KIT DE RETIRO DE BALON INTRAGASTRICO | KIT DE RETIRO COMPATIBLE CON BALON INTRAGASTRICO | UNIDAD | 1 | 1740000
GRUPO No 85 KIT Y BALON DE GASTRO
VALOR DE GRUPO $ 5.000.000
ITEM | UNSPSC | CODIGO DEL PRODUCTO | NOMBRE DEL PRODUCTO | ESPECIFICACION | UNIDAD DE MEDIDA | CANT | VALOR UNITARIO CON IVA INCLUIDO
497 | 42311901 | 1196430850 | KIT DE GASTROSTOMIA ENDOSCOPICA PERCUTANEA PEDIATRICA TIPO PUSH O PULL 16 FR A 20 FR. | KIT DE GASTROSTOMIA ENDOSCOPICA PERCUTANEA PEDIATRICA TIPO PUSH O PULL 16 FR A 20 FR. . FABRICADO EN SILICONA 100% GRADO MEDICO/ POLIURETANO. GUIA RIGIDA PARA COLOCACION DEL PEG. ANILLO EXTERNO DE SEGURIDAD ESCALA DE GRADUACION. . LINEA RADIOOPACA. ADAPTADOR UNIVERSAL PARA ALIMENTACION | UNIDAD | 1 | 550000
GRUPO No 86 AGUJAS DE PUNCION ECOGUIADA
VALOR DE GRUPO $ 35.000.000
ITEM | UNSPSC | CODIGO DEL PRODUCTO | NOMBRE DEL PRODUCTO | ESPECIFICACION | UNIDAD DE MEDIDA | CANT | VALOR UNITARIO CON IVA INCLUIDO
498 | 42294900 | 1196491284 | AGUJAS DE PUNCION ECOGUIADA ENDOSCOPICA | AGUJAS DE PUNCION ECOGUIADA ENDOSCOPICA. DE 19G-22G-25G. EMPAQUE INDIVUDUAL ESTERIL NO REUTILIZABLE. | uNIDAD | 1 | 750000
CIRUGIA VASCULAR
GRUPO No 87 CATETER PARA IMPLANTACION DE QUIMIOTERAPIA.
VALOR TOTAL DEL GRUPO: $40.000.000
ITEM | UNSPSC | CODIGO INTERNO | NOMBRE DEL PRODUCTO | ESPECIFICACIONES TECNICAS | UNIDAD DE MEDIDA | CANT | VALOR UNITARIO CON IVA INCLUIDO
499 | 42143301 | 1198010038 | CATETER DE IMPLANTACION PARA QUIMIOTERAPIA RESERVORIO 6.5 FR DILATADOR DE 6 FR | CATETER DE IMPLANTACION PARA QUIMIOTERAPIA RESERVORIO EN TITANIO DE 6.5 FR DILATADOR DE 6 FR CON CONECTORES | UNIDAD | 1 | 1175000
500 | 42143301 | 1198010042 | CATETER DE IMPLANTACION PARA QUIMIOTERAPIA PEDIATRICO DE 3.5 FR A 6.5 FR | CATETER DE IMPLANTACION PARA QUIMIOTERAPIA PEDIATRICO DE 3.5 FR a 6.5 FR CON RESERVORIO EN TITANEO CON CONECTORES | UNIDAD | 1 | 800000
GRUPO No 88 CATETERES EMBOLECTOMIA VASCULAR .
VALOR TOTAL DEL GRUPO: $5.000.000
ITEM | UNSPSC | CODIGO INTERNO | NOMBRE DEL ELEMENTO | CARACTERISTICAS TECNICAS | UNIDAD DE MEDIDA | CANT | VALOR UNITARIO CON IVA INCLUIDO
501 | 42203425 | 1196410615 | CATETER DE EMBOLECTOMIA DE VIA ARTERIAL DE CALIBRE 2 FR MONOLUMEN | CATETER DE 60CM DE LONGITUD, | UNIDAD | 1 | 102740
502 | 42203425 | 1196410610 | CATETER DE EMBOLECTOMIA DE VIA ARTERIAL DE CALIBRE 3 FR MONOLUMEN | CATETER DE 80CM DE LONGITUD, | UNIDAD | 1 | 102740
503 | 42203425 | 1196410618 | CATETER DE EMBOLECTOMIA DE VIA ARTERIAL DE CALIBRE 4 FR MONOLUMEN | CATETER DE 80CM DE LONGITUD, | UNIDAD | 1 | 102740
504 | 42203425 | 1196410620 | CATETER DE EMBOLECTOMIA DE VIA ARTERIAL DE CALIBRE 5 FR MONOLUMEN | CATETER DE 80CM DE LONGITUD, | UNIDAD | 1 | 102740
GRUPO No. 89 STENT VASCULAR PERIFERICO
VALOR TOTAL DEL GRUPO: $120.000.000
ITEM | UNSPSC | CODIGO INTERNO | NOMBRE DEL ELEMENTO | CARACTERISTICAS TECNICAS | UNIDAD DE MEDIDA | CANT | VALOR UNITARIO CON IVA INCLUIDO
505 | 42295905 | 1186220157 | STEN PERIFERICO RECUBIERTO DE 2,5MM | DISPOSITIVO ENDOLUMINAL FLEXIBLE Y AUTOEXPANDIBLE, RECUBIERTO EN PTFE EXO ESQUELETO DE NITINOL DE 2,5MM LONGITUD Y DE 5-13MM DIAMETRO | UNIDAD | 1 | 22009318
506 | 42295905 | 1196460642 | STEN PERIFERICO RECUBIERTO 5,0MM | DISPOSITIVO ENDOLUMINAL FLEXIBLE Y AUTOEXPANDIBLE, RECUBIERTO EN PTFE EXO ESQUELETO DE NITINOL DE 5 MM LONGITUD Y DE 5-13MM DIAMETRO | UNIDAD | 1 | 12595989
507 | 42295905 | 1186220148 | STEN PERIFERICO RECUBIERTO 10MM | DISPOSITIVO ENDOLUMINAL FLEXIBLE Y AUTOEXPANDIBLE, RECUBIERTO EN PTFE EXO ESQUELETO DE NITINOL DE 10 MM LONGITUD Y DE 5-13MM DIAMETRO | UNIDAD | 1 | 14669614.4
508 | 42295905 | 1186220149 | STEN PERIFERICO RECUBIERTO 15MM | DISPOSITIVO ENDOLUMINAL FLEXIBLE Y AUTOEXPANDIBLE, RECUBIERTO EN PTFE EXO ESQUELETO DE NITINOL DE 15MM LONGITUD Y DE 5-13MM DIAMETRO | UNIDAD | 1 | 16848512.4
GRUPO No. 90 STENT DESCUBIERTO
VALOR TOTAL DEL GRUPO: $20.000.000
ITEM | UNSPSC | CODIGO INTERNO | NOMBRE DEL ELEMENTO | CARACTERISTICAS TECNICAS | UNIDAD DE MEDIDA | CANT | VALOR UNITARIO CON IVA INCLUIDO
509 | 42295905 | 1186220052 | STEN PERIFERICO DES-CUBIERTO EN CROMO COBALTO | DISPOSITIVO ENDOLUMINAL FLEXIBLE, Y EXPANDIBLE CON BALON DES - CUBIERTO EN CROMO COBALTO DIFERENTES DIAMETROS Y LONGITUDES | UNIDAD | 1 | 2300000
GRUPO No 91. COIL DE EMBOLIZACION DE LIBERACION MANUAL
VALOR TOTAL DEL GRUPO: $ 40.000.000
No. ITEM | UNSPSC | CODIGO INTERNO | DESCRIPCIÓN DEL “BIEN” O “SERVICIO” | ESPECIFICACIONES ESPECIALES | UNIDAD | CANT | VALOR UNITARIO CON IVA INCLUIDO
510 | 42293406 | 1186220025 | COILS FIBRADOS EN ACERO INOXIDABLE 0,35 - 0,38 | COILS FIBRADOS EN ACERO INOXIDABLE 0,35 - 0,38 | UNIDAD | 1 | 342748
GRUPO No 92 COIL DE EMBOLIZACION DE LIBERACION CONTROLADA
VALOR TOTAL DEL GRUPO: $ 20.000.000
No. ITEM | UNSPSC | CODIGO INTERNO | DESCRIPCIÓN DEL “BIEN” O “SERVICIO” | ESPECIFICACIONES ESPECIALES | UNIDAD | CANT | VALOR UNITARIO CON IVA INCLUIDO
511 | 42293406 | 1186220718 | SISTEMA DE LIBERACION CONTROLADA PARA COIL | SISTEMA DE LIBERACION CONTROLADA PARA COIL | UNIDAD | 1 | 2258520
512 | 42293406 | 1186290122 | COILS FIBRADOS EN PLATINO DE 0,018 | COILS FIBRADOS EN PLATINO DE 0,018 | UNIDAD | 1 | 1571000
513 | 42293406 | 1186290921 | COILS FIBRADOS EN PLATINO DE 0,035 - 0,038 CORTO HASTA 14 CM | COILS FIBRADOS EN PLATINO DE 0,035 - 0,038 CORTO HASTA 14 CM | UNIDAD | 1 | 1571000
514 | 42293406 | 1186290018 | COILS FIBRADOS EN PLATINO DE 0,035 - 0,038 LARGO HASTA 20 CM | COILS FIBRADOS EN PLATINO DE 0,035 - 0,038 LARGO HASTA 20 CM | UNIDAD | 1 | 1639000
GRUPO No .93 SISTEMA TRATAMIENTO OCLUSOR
VALOR TOTAL DEL GRUPO: $ 10.000.000
NO. ITEM | UNSPSC | CODIGO INTERNO | DESCRIPCIÓN DEL “BIEN” O “SERVICIO” | CARACTERISTICAS TECNICAS | UNIDAD MEDIDA | CANT | VALOR UNITARIO CON IVA INCLUIDO
515 | 42203404 | 1186220933 | SISTEMA DE OCLUSION VASCULAR PLUG | SISTEMA DE OCLUSION VASCULAR PLUG | UNIDAD | 1 | 2386995
GRUPO No 94 CATETER DE RADIOFRECUENCIA
VALOR TOTAL DEL GRUPO: $ 40.000.000
No. ITEM | UNSPSC | CODIGO INTERNO | DESCRIPCIÓN DEL “BIEN” O “SERVICIO” | ESPECIFICACIONES ESPECIALES | UNIDAD | CANT | VALOR UNITARIO CON IVA INCLUIDO
516 | 42295800 | 1186220190 | CATETER ABLASION POR RADIOFRECUENCIA | DE 60 CM Y DE 100 CM, QUE INCLUYA: CATETER DE ABLASION SEGMENTARIO DE ABLASION DE 7 CM, KIT INTRODUCTOR. TERMOCUPULA, COMO APOYO TECNOLOGICO: GENERADORT DE RADIOFRECUENCIA Y EL EQUIPO DE ECOGRAFIA PARA GUIAR EL PROCEDIMIENTO | UNIDAD | 1 | 4120000
GRUPO No 95 PROTESIS VASCULAR
VALOR TOTAL DEL GRUPO: $ 20.000.000
ITEM | UNSPSC | CODIGO INTERNO | NOMBRE DEL ELEMENTO | CARACTERISTICAS TECNICAS MODIFICADAS | UNIDAD DE MEDIDA | CANT | VALOR UNITARIO CON IVA INCLUIDO
517 | 42295900 | 1196420060 | PROTESIS VASCULAR RECTA DE DACRON DE 8MM X 60 A 70 CM | PROTESIS VASCULARRECTA DE DACRON CALIBRE 8 MM, LONGITUD 60 A 70 CMS .POROSIDAD CERO . TEJIDO TIPO KNITTED (AORTA ABDOMINAL). GELATINIZADA.SET DE 8-18MM. | UNIDAD | 1 | 1242100
518 | 42295900 | 1196420121 | PROTESIS VASCULAR EN DACRON RECTA DE 16MMX20 A 30 CM | PROTESIS VASCULAR EN DACRON RECTA DE 16MMX20 CM POROSIDAD CERO TEJIDO TIPO KNITTED (AORTA ABDOMINAL) | UNIDAD | 1 | 1123560
519 | 42295900 | 1196420122 | PROTESIS VASCULAR EN DACRON RECTA DE 18MMX 25 A 40 CM | PROTESIS VASCULAR EN DACRON RECTA DE 18MMX40 CM POROSIDAD CERO TEJIDO TIPO KNITTED (AORTA ABDOMINAL) | UNIDAD | 1 | 1123860
520 | 42295900 | 1196420123 | PROTESIS VASCULAR EN DACRON RECTA DE 20MMX20 A 25 CM | PROTESIS VASCULAR EN DACRON RECTA DE 20MMX20 CM POROSIDAD CERO TEJIDO TIPO KNITTED (AORTA ABDOMINAL) | UNIDAD | 1 | 1123860
521 | 42295900 | 1196420088 | PROTESIS VASCULAR RECTA DE DACRON DE 22MM X 25CM | PROTESIS VASCULAR RECTA DE DACRON DE CALIBRE 22 MM. LONGUITUD 25 CMS POROSIDAD CERO TEJIDO TIPO WOVEN (AORTA TORACICA) | UNIDAD | 1 | 1478650
522 | 42295900 | 1196420091 | PROTESIS VASCULAR RECTA DE DACRON DE 24 A 26MM X 15 A 30CM | PROTESIS VASCULAR RECTA DE DACRON DE CALIBRE 26 MM. LONGUITUD DE 15 A 30 CMS POROSIDAD CERO TEJIDO TIPO WOVEN (AORTA TORACICA) | UNIDAD | 1 | 1478650
523 | 42295900 | 1196420092 | PROTESIS VASCULAR RECTA DE DACRON DE 28MM X 15 A 30 CM | PROTESIS VASCULAR RECTA DE DACRON DE CALIBRE 28 MM. LONGUITUD 15 A 30 CMS POROSIDAD CERO TEJIDO TIPO WOVEN (AORTA TORACICA) | UNIDAD | 1 | 1478650
524 | 42295900 | 1196420093 | PROTESIS VASCULAR RECTA DE DACRON DE 30MM A 32 MM X 15 A 30 CM | PROTESIS VASCULAR RECTA DE DACRON DE CALIBRE 30 MM. LONGUITUD 15 A 30 CMS POROSIDAD CERO TEJIDO TIPO WOVEN (AORTA TORACICA) | UNIDAD | 1 | 1478650
525 | 42295900 | 1196420079 | PROTESIS VASCULAR BIFURCADA EN DACRON DE 14 X7MM X45 A 50 CM | PROTESIS VASCULAR BIFURCADA EN DACRON , CALIBRE 14 X 7MM, LONGITUD 45 A 50 CMS, BIFURCADA, CERO POROSIDAD. | UNIDAD | 1 | 1892630
526 | 42295900 | 1196420094 | PROTESIS VASCULAR BIFURCADA EN DACRON DE 16 X 8MM X 45 A 50 CM | PROTESIS VASCULAR BIFURCADA EN DACRON DE 16 X 8MM X 45 A 50 CM CERO POROSIDAD | UNIDAD | 1 | 1892630
527 | 42295900 | 1196420096 | PROTESIS VASCULAR BIFURCADA EN DACRON DE 18 X 9MM X 45 A 50 CM | PROTESIS VASCULAR BIFURCADA EN DACRON DE 18 X 9MM X 45 A 50 CM CERO POROSIDAD | UNIDAD | 1 | 1892630
528 | 42295900 | 1196420097 | PROTESIS VASCULAR BIFURCADA EN DACRON DE 20 X 10MM X 45 A 50 CM CM. | PROTESIS VASCULAR BIFURCADA EN DACRON DE 20 X 10MM X 45 A 50 CM CM CERO POROSIDAD | UNIDAD | 1 | 1559390
529 | 42295900 | NUEVO | PROTESIS VASCULAR BIFURCADA EN DACRON DE 22 X 11MM X 45 A 50 CM CM. | PROTESIS VASCULAR BIFURCADA EN DACRON DE 22 X 11MM X 45 A 50 CM CM CERO POROSIDAD | UNIDAD | 1 | 1892630
530 | 42295900 | 1196420102 | PROTESIS VASCULAR EN PTFE RECTA, CALIBRE 5 MM, LONGUITUD 60 A 70 CMS. | PROTESIS VASCULAR EN PTFE RECTA, CALIBRE 5 MM, LONGUITUD 60 A 70 CMS. | UNIDAD | 1 | 2693020
531 | 42295900 | 1196420071 | PROTESIS VASCULAR EN PTFE, RECTA, CALIBRE 6 MM X 40 A 70 CMS. ANILLOS EN ESPIRAL O INDEPENDIENTES X 30 CM | PROTESIS VASCULAR EN PTFE, RECTA, CALIBRE 6 MM X 40 A 70 CMS. ANILLOS EN ESPIRAL O INDEPENDIENTES X 30 CM | UNIDAD | 1 | 2854601.2
532 | 42295900 | 1196420073 | PROTESIS VASCULAR EN PTFE, CONICA CALIBRE 7MM A X 60 A 70CM. REFORZADA CON ESPIRAL O ANILLOS INDEPENDIENTES REMOVIBLES | PROTESIS VASCULAR EN PTFE, CONICA CALIBRE 7MM A X 60 A 70CM. REFORZADA CON ESPIRAL O ANILLOS INDEPENDIENTES REMOVIBLES | UNIDAD | 1 | 2393360.32
533 | 42295900 | 1196420070 | PROTESIS VASCULAR EN PTFE RECTA CALIBRE 8MMX 30 A 80CM REFORZADA CON ESPIRAL O ANILLOS INDEPENDIENTES REMOVIBLES DE 30 A 70 CM | PROTESIS VASCULAR EN PTFE RECTA CALIBRE 8MMX 30 A 80CM REFORZADA CON ESPIRAL O ANILLOS INDEPENDIENTES REMOVIBLES DE 30 A 70 CM | UNIDAD | 1 | 2325790
534 | 42295900 | 1196420072 | PROTESIS VASCULAR EN PTFE RECTA, CALIBRE O DIAMETRO 10MM, LONGUITUD 40 A 70 CMS. REFORZADA CON ESPIRAL O ANILLOS INDEPENDIENTES REMOVIBLES (OPCIONAL) | PROTESIS VASCULAR EN PTFE RECTA, CALIBRE O DIAMETRO 10MM, LONGUITUD 40 A 70 CMS. REFORZADA CON ESPIRAL O ANILLOS INDEPENDIENTES REMOVIBLES (OPCIONAL) | UNIDAD | 1 | 3151812.68
GRUPO No 96 VASCULAR SISTEMA RE - ENTRADA
VALOR TOTAL DEL GRUPO: $ 3.000.000
NO. ITEM | UNSPSC | CODIGO INTERNO | DESCRIPCIÓN DEL “BIEN” O “SERVICIO” | CARACTERISTICAS TECNICAS | UNIDAD MEDIDA | CANT | VALOR UNITARIO CON IVA INCLUIDO
535 | 42203404 | 1186220461 | CATETER SISTEMA RE- ENTRADA | SISTEMA DE RE- ENTRADA A LA LUZ VASCULAR. CATETER BALON DEFECTABLE CON MARCA RADIOPACA PARA USO CON GUIA , LANCETA DE ACERO INOXIDABLE PARA USO CON GUIA 0,14". | UNIDAD | 1 | 3000000
GRUPO No 97 . KIT BALON MEDICADO INFRAPOPLITEO
VALOR TOTAL DEL GRUPO: $ 20.000.000
NO. ITEM | UNSPSC | CODIGO INTERNO | DESCRIPCIÓN DEL “BIEN” O “SERVICIO” | CARACTERISTICAS TECNICAS | UNIDAD MEDIDA | CANT | VALOR UNITARIO CON IVA INCLUIDO
536 | 42204305 | 1186220202 | KIT BALON MEDICADO INFRAPOPLITEO PLAQUITAXEL | KIT BALON MEDICADO INFRAPOPLITEO PLAQUITAXEL PERFIL DE ENTRADA EN LA PUNTA - 0,017” MATERIAL DEL BALON FLEXITEC ULTRA BALON DE PREDILATACION HIDROFILICO. INTTRODUCTOR DE 4FR. MEDIDAS DE 2 A 3,5 X 60 A 120 MM | UNIDAD | 1 | 2700000
GRUPO No 98 . KIT BALON MEDICADO FEMORAL
VALOR TOTAL DEL GRUPO: $ 30.000.000
NO. ITEM | UNSPSC | CODIGO INTERNO | DESCRIPCIÓN DEL “BIEN” O “SERVICIO” | CARACTERISTICAS TECNICAS | UNIDAD MEDIDA | CANT | VALOR UNITARIO CON IVA INCLUIDO
537 | 42204305 42203400 | 1186220203 | KIT BALON MEDICADO PARA ARTERIA FEMORAL PLAQUITAXEL SUPERFICIAL | KIT BALON MEDICADO PARA ARTERIA FEMORAL SUPERFICIAL . PLAQUITAXEL SOBRE GUIA 0,035" MEDIDAS DE 4 A 6 X 60 A 120 MM. | UNIDAD | 1 | 2600000
GRUPO No 99 .ENDOPROTESIS AORTICA I
VALOR TOTAL DEL GRUPO: $ 120.000.000
NO. ITEM | UNSPSC | CODIGO INTERNO | DESCRIPCIÓN DEL “BIEN” O “SERVICIO” | CARACTERISTICAS TECNICAS | UNIDAD MEDIDA | CANT | VALOR UNITARIO CON IVA INCLUIDO
538 | 42295905 | 1196430899 | ENDOPROTESIS AORTICA VASCULAR PARA CORRECCION DE ANEURISMA AORTICA ABDOMINAL BIFURCADA RECUBIERTA EN POLIESTER EXOESQUELETO DE NITINOL CON SU RESPECTIVO KIT DE IMPLANTACION | ENDOPROTESIS AORTICA VASCULAR PARA CORRECCION DE ANEURISMA AORTICA ABDOMINAL BIFURCADA RECUBIERTA EN POLIESTER EXOESQUELETO DE NITINOL CON SU RESPECTIVO KIT DE IMPLANTACION. COMPUESTO ENDOPROTESIS CUERPO PRINCIPAL BIFURCADO (1), EXTENSION ILIACA CONTRALATERAL(1), GUIA ALTO SOPORTE 35 X 260 (2). BALON DE IMPACTACION (1) Y ACCESORIOS | UNIDAD | 1 | 25000000
539 | 42295905 | 1196430899 | ENDOPROTESIS AORTICA VASCULAR PARA CORRECCION DE ANEURISMA AORTICA TORACICO RECUBIERTA EN POLIESTER EXOESQUELETO DE NITINOL CON SU RESPECTIVO KIT DE IMPLANTACION. | ENDOPROTESIS AORTICA VASCULAR PARA CORRECCION DE ANEURISMA AORTICA TORACICO RECUBIERTA EN POLIESTER EXOESQUELETO DE NITINOL CON SU RESPECTIVO KIT DE IMPLANTACION. COMPUESTO ENDOPROTESIS CUERPO PRINCIPAL, GUIA ALTO SOPORTE 35 X 260 (1). BALON DE IMPACTACION (1) Y ACCESORIOS | UNIDAD | 1 | 25000000
540 | 42295905 | 1186290020 | EXTENSION ILIACA PARA ENDOPROTESIS | EXTENSION ILIACA PARA ENDOPROTESIS COMPATIBLE CON ENDOPROTESIS | UNIDAD | 1 | 5500000
541 | 42295905 | 1196430498 | EXTESION Y/O CUFF PARA ENDOPROTESIS ABDOMINAL | EXTESION Y/O CUFF PARA ENDOPROTESIS ABDOMINAL COMPATIBLE CON ENDOPROTESIS | UNIDAD | 1 | 5500000
542 | 42295905 | 1196430072 | EXTESION Y/O CUFF PARA ENDOPROTESIS TORACICA | EXTESION Y/O CUFF PARA ENDOPROTESIS TORACICA COMPATIBLE CON ENDOPROTESIS | UNIDAD | 1 | 23000000
GRUPO No 100 .ENDOPROTESIS AORTICA II
VALOR TOTAL DEL GRUPO: $ 80.000.000
NO. ITEM | UNSPSC | CODIGO INTERNO | DESCRIPCIÓN DEL “BIEN” O “SERVICIO” | CARACTERISTICAS TECNICAS | UNIDAD MEDIDA | CANT | VALOR UNITARIO CON IVA INCLUIDO
548 | 543 | 1196460024 | ENDOPROTESIS AORTICA VASCULAR PARA CORRECCION DE ANEURISMA AORTICA ABDOMINAL BIFURCADA CON FIJACION PARARENAL RECUBIERTA EN DACRON EXOESQUELETO DE NITINOL CON SU RESPECTIVO KIT DE IMPLANTACION | ENDOPROTESIS AORTICA VASCULAR PARA CORRECCION DE ANEURISMA AORTICA ABDOMINAL CON FIJACION PARARENAL. BIFURCADA RECUBIERTA EN DACRON EXOESQUELETO DE NITINOL CON SU RESPECTIVO KIT DE IMPLANTACION. COMPUESTO ENDOPROTESIS CUERPO PRINCIPAL BIFURCADO (1), EXTENSION ILIACA CONTRALATERAL(1), GUIA ALTO SOPORTE 35 X 260 (2). BALON DE IMPACTACION (1) Y ACCESORIOS | UNIDAD | 1 | 44575307.716
GRUPO No 101. CONECTOR DE ALTA PRESION
VALOR TOTAL DEL GRUPO: $ 80.000.000
No. ITEM | UNSPSC | CODIGO INTERNO | NOMBRE DEL ELEMENTO | CARACTERISTICAS TECNICAS | UNIDAD DE MEDIDA | CANT | VALOR UNITARIO CON IVA INCLUIDO
544 | 42294900 | 1186220493 | JERINGA INSUFLADORA | JERINGA INSUFLADORA | UNIDAD | 1 | 324800
GRUPO No 102. LAZO DE RECUPERACION ESTÁNDAR TIPO SNARE
VALOR TOTAL DEL GRUPO: $ 5,000,000
No. ITEM | UNSPSC | CODIGO INTERNO | NOMBRE DEL ELEMENTO | CARACTERISTICAS TECNICAS | UNIDAD DE MEDIDA | CANT | VALOR UNITARIO CON IVA INCLUIDO
545 | 42203400 | 1196410502 | LAZO DE RECUPERACION ESTÁNDAR TIPO SNARE | LAZO DE RECUPERACION ESTÁNDAR TIPO SNARE | UNIDAD | 1 | 777200
GRUPO No 103. BALON DE ANGIOPLASTIA PARA VASCULAR
VALOR TOTAL DEL GRUPO: $ 20.000.000
No. ITEM | UNSPSC | CODIGO INTERNO | NOMBRE DEL ELEMENTO | CARACTERISTICAS TECNICAS | UNIDAD DE MEDIDA | CANT | VALOR UNITARIO CON IVA INCLUIDO
546 | 42203400 | 1186220053 | BALONES DE ANGIOPLASTIAS PERIFERICO VARIOS TAMAÑOS | BALONES DE ANGIOPLASTIAS PERIFERICO VARIOS TAMAÑOS | UNIDAD | 1 | 798750
547 | 42203400 | 1186220235 | BALONES COMPLACIENTES O SEMICOMPLACIENTES SUPRAPOPLITEOS DE 0,035. | BALONES COMPLACIENTES O SEMICOMPLACIENTES SUPRAPOPLITEOS DE 0,035. | UNIDAD | 1 | 731250
GRUPO No 104. STENT PERIFERICOS MONTADO
VALOR TOTAL DEL GRUPO: $ 50.000.000
No. ITEM | UNSPSC | CODIGO INTERNO | NOMBRE DEL ELEMENTO | CARACTERISTICAS TECNICAS | UNIDAD DE MEDIDA | CANT | VALOR UNITARIO CON IVA INCLUIDO
548 | 42295900 | 1186220162 | STENT PERIFERICOS MONTADO SOBRE BALON VARIAS MEDIDAS No. 0,035 | STENT PERIFERICOS MONTADO SOBRE BALON VARIAS MEDIDAS No. 0,035 | UNIDAD | 1 | 2200000
GRUPO No 105. STENT MEDICADO PERIFERICOS
VALOR TOTAL DEL GRUPO: $ 50.000.000
No. ITEM | UNSPSC | CODIGO INTERNO | NOMBRE DEL ELEMENTO | CARACTERISTICAS TECNICAS | UNIDAD DE MEDIDA | CANT | VALOR UNITARIO CON IVA INCLUIDO
549 | 42295900 | 1186220236 | STENT MEDICADO PERIFERICO | STENT MEDICADO PERIFERICO | UNIDAD | 1 | 2500000
550 | 42295900 | 1186220237 | STENT PARA MENEJO DE ENFERMEDAD VENOSA CENTRAL | STENT PARA MENEJO DE ENFERMEDAD VENOSA CENTRAL | UNIDAD | 1 | 2500000
556 | 42295900 | 1186220238 | STENT PARA MENEJO DE ENFERMEDAD VENOSA PELVICA Y VENA RENAL | STENT PARA MENEJO DE ENFERMEDAD VENOSA PELVICA Y VENA RENAL | UNIDAD | 1 | 2500000
GRUPO No 106. GUIAS VASCULARES PERIFERICO
VALOR TOTAL DEL GRUPO: $ 10.000.000
No. ITEM | UNSPSC | CODIGO INTERNO | NOMBRE DEL ELEMENTO | CARACTERISTICAS TECNICAS | UNIDAD DE MEDIDA | CANT | VALOR UNITARIO CON IVA INCLUIDO
551 | 42203400 | 1186220609 | GUIAS VASCULAR PERIFERICO 0,14 DE 300 CM | GUIAS VASCULAR PERIFERICO 0,14 DE 300 CM | UNIDAD | 1 | 350000
552 | 42203400 | 1186290955 | GUIAS VASCULAR PERIFERICO 0,18 DE 300 CM | GUIAS VASCULAR PERIFERICO 0,18 DE 300 CM | UNIDAD | 1 | 350000
553 | 42203400 | 1196491286 | MICROGUIA CON PUNTA DE GRAMAJE PARA OCLUSION TOTAL | MICROGUIA CON PUNTA DE GRAMAJE PARA OCLUSION TOTAL | UNIDAD | 1 | 450000
GRUPO No 107. SISTEMA DE CIERRE PERCUTANEO
VALOR TOTAL DEL GRUPO: $ 10.000.000
No. ITEM | UNSPSC | CODIGO INTERNO | NOMBRE DEL ELEMENTO | CARACTERISTICAS TECNICAS | UNIDAD DE MEDIDA | CANT | VALOR UNITARIO CON IVA INCLUIDO
554 | 42203400 | 1186220809 | SISTEMA DE CIERRE PERCUTANEO CON SUTURA | SISTEMA DE CIERRE PERCUTANEO CON SUTURA | UNIDAD | 1 | 3503986.25
GRUPO No 108. KIT DE ACCESO PERCUTANEO PEDAL
VALOR TOTAL DEL GRUPO: $ 3.000.000
No. ITEM | UNSPSC | CODIGO INTERNO | NOMBRE DEL ELEMENTO | CARACTERISTICAS TECNICAS | UNIDAD DE MEDIDA | CANT | VALOR UNITARIO CON IVA INCLUIDO
555 | 42203400 | 1196491287 | KIT DE ACCESO PERCUTANEO PEDAL | KIT DE ACCESO PERCUTANEO PEDAL | UNIDAD | 1 | 395000
GRUPO No 109. INTRODUCTORES VASCULARES
VALOR TOTAL DEL GRUPO: $ 10.000.000
No. ITEM | UNSPSC | CODIGO INTERNO | NOMBRE DEL ELEMENTO | CARACTERISTICAS TECNICAS | UNIDAD DE MEDIDA | CANT | VALOR UNITARIO CON IVA INCLUIDO
556 | 42203400 | 1196491288 | INTRODUCTORES HIDROFILICOS RECTOR DE 45 CM . DE 6-12FR | INTRODUCTORES HIDROFILICOS RECTOR DE 45 . DE 6-12FR | UNIDAD | 1 | 234100
557 | 42203400 | 1196491289 | INTRODUCTORES HIDROFILICOS RECTOR DE 60 CM . DE 6-12FR | INTRODUCTORES HIDROFILICOS RECTOR 60 CM . DE 6-12FR | UNIDAD | 1 | 234100
GRUPO No 110. STENT PARA MANEJO DE PATOLOGIA POPLITEA
VALOR TOTAL DEL GRUPO: $ 10.000.000
No. ITEM | UNSPSC | CODIGO INTERNO | NOMBRE DEL ELEMENTO | CARACTERISTICAS TECNICAS | UNIDAD DE MEDIDA | CANT | VALOR UNITARIO CON IVA INCLUIDO
558 | 42295900 | 1196491290 | STENT PARA MANEJO DE PATOLOGIA POPLITEA | STENT PARA MANEJO DE PATOLOGIA POPLITEA | UNIDAD | 1 | 5104000
GRUPO No 111. CATETER DE ASPIRACION Y TROMBECTOMIA
VALOR TOTAL DEL GRUPO: $ 5.000.000
No. ITEM | UNSPSC | CODIGO INTERNO | NOMBRE DEL ELEMENTO | CARACTERISTICAS TECNICAS | UNIDAD DE MEDIDA | CANT | VALOR UNITARIO CON IVA INCLUIDO
559 | 42203400 | 1186220132 | CATETERES DE ASPIRACION DE TROMBOS | CATETERES DE ASPIRACION DE TROMBOS | UNIDAD | 1 | 1576000
560 | 42203400 | 1186220126 | CATETERES DE TROMBECTOMIA MECANICA | CATETERES DE TROMBECTOMIA MECANICA | UNIDAD | 1 | 1576000
GRUPO No 112. CATETERES DE ATERECTOMIA
VALOR TOTAL DEL GRUPO: $ 10.000.000
No. ITEM | UNSPSC | CODIGO INTERNO | NOMBRE DEL ELEMENTO | CARACTERISTICAS TECNICAS | UNIDAD DE MEDIDA | CANT | VALOR UNITARIO CON IVA INCLUIDO
561 | 42203400 | 1186220239 | CATETERES DE ATERECTOMIA | CATETERES DE ATERECTOMIA | UNIDAD | 1 | 3712000
CONSUMIBLES
GRUPO No 113. CONSUMIBLES DE ANESTESIA
VALOR TOTAL DEL GRUPO: $ 150,000,000
No. ITEM | UNSPSC | CODIGO INTERNO | NOMBRE DEL ELEMENTO | CARACTERISTICAS TECNICAS | UNIDAD DE MEDIDA | CANT | VALOR UNITARIO CON IVA INCLUIDO
562 | 568 | 42272510 | 1033720010 | CAL SODADA REFERENCIA MX 00001 | CAL SODADA REFERENCIA MX 00001 | 1 | 216220.1276
563 | 569 | 42272510 | 1128599137 | TRAMPA DE AGUA PARA MEDICION DE GASES REFERENCIA 6872130 | TRAMPA DE AGUA PARA MEDICION DE GASES REFERENCIA 6872130 | 1 | 82239.1102
564 | 570 | 42272510 | 1196491240 | SOPORTE PARA TRAMPA DE AGUA REFRENCIA 6872128 | SOPORTE PARA TRAMPA DE AGUA REFRENCIA 6872128 | 1 | 93802.2934
565 | 571 | 42272510 | 1128599158 | SENSOR DE FLUJO PARA MAQUIMNA DE ANESTESIA REF 8403735 SPIROLOG | SENSOR DE FLUJO PARA MAQUIMNA DE ANESTESIA REF 8403735 SPIROLOG | 1 | 522690.7
566 | 572 | 42272510 | 1128599017 | FILTRO NARCOTICO REFERENCIA 6724492 | FILTRO NARCOTICO REFERENCIA 6724492 | 1 | 555202.796
567 | 573 | 42272510 | 1128599088 | SENSOR DE OXIGENO PARA MAQUINA DE ANESTESIA | SENSOR DE OXIGENO PARA MAQUINA DE ANESTESIA COMPATIBLE CON EQUIPO DE LA INSTITUCION | 1 | 461485.7
568 | 574 | 42272510 | 112328156 | FILTRO MICROBIANO PARA MODULO DE GASES PARA MONITOR DE CAPNOGRAFIA SCIO | FILTRO MICROBIANO PARA MODULO DE GASES PARA MONITOR DE CAPNOGRAFIA SCIO COMPATIBLE CON EQUIPO DE LA INSTITUCION | 1 | 1432769.8788
GRUPO No 114. CANULA SUPRAGLOTICA
VALOR TOTAL DEL GRUPO: $20.000.000
No. ITEM | UNSPSC | CODIGO INTERNO | NOMBRE DEL ELEMENTO | CARACTERISTICAS TECNICAS | UNIDAD DE MEDIDA | CANT | VALOR UNITARIO CON IVA INCLUIDO
569 | 42272300 | 1196410085 | CANULA SUPRAGLOTICA NUMERO 1,0 | CANULA SUPRAGLOTICA NUMERO 1,0 | UNIDAD | 1 | 48832.5
570 | 42272300 | 1196410086 | CANULA SUPRAGLOTICA NUMERO 1,5 | CANULA SUPRAGLOTICA NUMERO 1,5 | UNIDAD | 1 | 48832.5
571 | 42272300 | 1196410087 | CANULA SUPRAGLOTICA NUMERO 2,0 | CANULA SUPRAGLOTICA NUMERO 2,0 | UNIDAD | 1 | 48832.5
572 | 42272300 | 1196410088 | CANULA SUPRAGLOTICA NUMERO 2,5 | CANULA SUPRAGLOTICA NUMERO 2,5 | UNIDAD | 1 | 48832.5
573 | 42272300 | 1196410640 | CANULA SUPRAGLOTICA NUMERO 3 | CANULA SUPRAGLOTICA NUMERO 3 | UNIDAD | 1 | 39771.7
574 | 42272300 | 1196410641 | CANULA SUPRAGLOTICA NUMERO 4 | CANULA SUPRAGLOTICA NUMERO 4 | UNIDAD | 1 | 39771.7
575 | 42272300 | 1196410644 | CANULA SUPRAGLOTICA NUMERO 5 | CANULA SUPRAGLOTICA NUMERO 5 | UNIDAD | 1 | 39771.7
GRUPO No 115. MASCARA LARINGEA CON ESTABILIZADOR
VALOR TOTAL DEL GRUPO: $20.000.000
No. ITEM | UNSPSC | CODIGO INTERNO | NOMBRE DEL ELEMENTO | CARACTERISTICAS TECNICAS | UNIDAD DE MEDIDA | CANT | VALOR UNITARIO CON IVA INCLUIDO
576 | 42272300 | 1196490068 | MASCARA LARINGEA CON ESTABILIZADOR METALICO Y TUBO ENDOTRAQUEAL No 3,4 Y 5. REUTILIZABLES. LIBRE DE LATEX. MATERIAL SILICONADO TIPO MEDICO. | MASCARA LARINGEA CON ESTABILIZADOR METALICO Y TUBO ENDOTRAQUEAL No 3,4 Y 5. REUTILIZABLES. LIBRE DE LATEX. MATERIAL SILICONADO TIPO MEDICO. | UNIDAD | 1 | 1916940.6
GRUPO No 116. FORMALDEHIDO
VALOR TOTAL DEL GRUPO: $ 20.000.000
ITEM | UNSPSC | CODIGO | NOMBRE | ESPECIFICACIONES TECNICAS | UNIDAD DE MEDIDA | CANT | VALOR UNITARIO CON IVA INCLUIDO
577 | 42281501 | 1197010011 | BOLSAS DE LIQUIDO FORMALDEHIDO AL 2 %, PARA AUTOCLAVE | 1. SOLUCIÓN DE AGENTE ESTERILIZANTE DE FORMALDEHIDO AL 2%. . 2. BOLSAS EN LDPE, DE 2.7 LITROS DE CAPACIDAD. 3. SOLUCIÓN EFECTIVA ESTABILIZADA BASADA EN ALDEHÍDO. 4. COMPATIBLE CON AUTOCLAVE 130LF-2 MARCA MATACHANA DE LA INSTITUCIÓN. | BOLSA DE SOLUCION | 1 | 108000
578 | 42281500 | 1197010015 | PAPEL PLEGADO REGISTRADOR GRAFICO | 1. PAPEL REGISTRADOR TEMPERATURA PRESIÓN 100 MM ESCALA 0°-100°C Y 0-1 BAR. 2. PAPEL PARA REGISTRADOR DEL ESTERILIZADOR A BAJA TEMPERATURA MODELO 130 LF, GRÁFICA, PRESIÓN TEMPERATURA Y TEXTO.3. COMPATIBLE CON ESTERILIZADORES MATACHANA DE LA INSTITUCIÓN. | ROLLOS | 1 | 65772
579 | 42281530 | 1197010016 | PLUMIN ROJO | 1. PLUMÍN REGISTRADOR GRÁFICO PARA ESTERILIZADOR A FORMALDEHIDO 130 LF. 2. GRAFICA LA CURVA DE TEMPERATURA CON COLOR ROJO. 3. COMPATIBLE CON LOS ESTERILIZADORES MATACHANA DE LA INSTITUCIÓN. 4.INDICADOR DE TEMPERATURA. | UNIDAD | 1 | 86478
580 | 42281520 | 1197010017 | PLUMIN VERDE | 1. PLUMÍN REGISTRADOR GRÁFICO PARA ESTERILIZADOR A FORMALDEHIDO 130 LF. 2. GRAFICA TODS LOS DATOS DE PRESIÓN DE LA CÁMARA. 3. COMPATIBLE CON LOS ESTERILIZADORES MATACHANA DE LA INSTITUCIÓN. 4. INDICADOR DE PRESIÓN. | CARTUCHO | 1 | 86478
581 | 42281530 | 1197010018 | PLUMIN AZUL | 1. PLUMÍN REGISTRADOR GRÁFICO PARA ESTERILIZADOR A FORMALDEHIDO 130 LF. 2. PLUMILLA PLOTTER TEXTOS.3. PLUMILLA PARA REGISTRADOR GRÁFICO DEL ESTERILIZADOR A FORMALDEHIDO IMPRIME TEXTOS Y MENSAJES DEL EQUIPO. | CARTUCHO | 1 | 86478
582 | 42281530 | 1197010020 | PAPEL TERMICO PARA IMPRESORA | 1.ROLLO DE PAPEL TÉRMICO PARA IMPRESORA. 2. PAPEL TÉRMICO IMPRESORA GEBE MATACHANA. 3.DIÁMETRO 60 X 57, 5 MM. 4.PARA ESTERILIZADOR A VAPOR MODELO S1000, COMPATIBLE CON MARCA MATACHANA DE LA INSTITUCIÓN | ROLLO | 1 | 19720
583 | 42281516 | 1123238400 | FILTRO DE SEDIMENTO | 1. FILTRO DE SEDIMENTOS PARA ENTRADA DE AGUA DE 50 MICAS. 2.PARA AUTOCLAVES MARCA MATACHANA . 3.COMPATIBLES CON EQUIPOS MATACHANA, | UNIDAD EN CAJA | 1 | 45066
584 | 42281530 | 1033730297 | SAL BLANCA | 1. SAL BLANCA PARA SISTEMA DESCACIFICADOR DE AGUA. 2.PRESENTACIÓN BULTO. 3.SAL MARINA O INDUSTRIAL. 4.BULTO DE 25 KILOS APROXIMADAMENTE. | BULTO DE 25 KILOS | 1 | 48720
GRUPO No 117. CUCHILLAS PARA DERMATOMO
VALOR TOTAL DEL GRUPO: $ 15.000.000
ITEM | UNSPSC | CODIGO | NOMBRE | ESPECIFICACIONES TECNICAS | UNIDAD DE MEDIDA | CANT | VALOR UNITARIO CON IVA INCLUIDO
585 | 42291613 | 1196490973 | HOJAS DEL DERMATOMO | HOJAS DEL DERMATOMO COMPATIBLE CON EL EQUIPO DE LA INSTITUCION MARCA AESCULAP . DESECHABLE. UNICO USO. ESTERIL. | UNIDAD | 1 | 4675000
GRUPO No 118. PROTECTOR DE MORDIDA ENDOSCOPIA
VALOR TOTAL DEL GRUPO: $ 10.000.000
ITEM | UNSPSC | CODIGO | NOMBRE | ESPECIFICACIONES TECNICAS | UNIDAD DE MEDIDA | CANT | VALOR UNITARIO CON IVA INCLUIDO
586 | 42151600 | 1196490295 | PROTECTOR DE MORDIDA PARA REALIZACION DE ENDOSCOPIAS CON SUJETADOR ELASTICO USO DESECHABLE | PROTECTOR DE MORDIDA PARA REALIZACION DE ENDOSCOPIAS CON SIJETADOR ELASTICO USO DESECHABLE | UNIDAD | 1 | 19727.057
GRUPO No 119. VARIOS GASTRO
VALOR TOTAL DEL GRUPO: $ 20.000.000
ITEM | UNSPSC | CODIGO | NOMBRE | ESPECIFICACIONES TECNICAS | UNIDAD DE MEDIDA | CANT | VALOR UNITARIO CON IVA INCLUIDO
587 | 42294900 | 1186220367 | BALON DILATACION BILIAR DIAMETRO 4 MM A 10MM LONGITUD 20 - 40 MM Y DE 12 A 30 ATM | BALÓN DE DILATACIÓN BILIAR: UTILIZADO PARA DILATAR LAS ESTRUCTURAS DEL ÁRBOL BILIAR..ESTE DISPOSITIVO SE SUMINISTRA ESTÉRIL Y ES DESECHABLE, PARA ÚNICO USO. DIMENSIONES COMPATIBLE CON CANAL DE TRABAJO DE 2,8 MM | UNIDAD | 1 | 789500
588 | 42294900 | 1196490547 | INSUFLALADOR CON JERINGA | INSUFLADOR CON JERINGA PARA INSUFLAR BALON DE DILATACION ESOFAGICA | UNIDADES | 1 | 330600
589 | 42294900 | 1196220464 | CATETER BALON DE DILATACION DE 18 A 20MMX5.5MM | CATETER BALON DE DILATACION DE 18 A 20MMX5.5MM | UNIDAD | 1 | 650000
590 | 42294900 | 1186220443 | BALON DE DILATACION ESOFAGICA CON MULTIPLES DIAMETROS DE INFLADO GUIA DE 8MM. 9MM, Y 10MM. 10,11 Y 12MM Y 12,13,5Y 15MM. | BALON DE DILATACION ESOFAGICA CON MULTIPLES DIAMETROS DE INFLADO GUIA DE 8MM. 9MM, Y 10MM. 10,11 Y 12MM Y 12,13,5Y 15MM. USO EN DILATACION ENDOSCOPICA DE RESTRICCIONES DEL ESOFAGO. LONGITUD DEL BALON DE 5,5 CM CON GUIA PRESION ATM 2-4-6 PRESION PSI 30-60-90. CON MARCADORES RADIOPACOS EMPAQUE INDIVIDUAL ESTERIL. | UNIDAD | 1 | 650000

## ARCHIVO PUBLICAR
CARDIOVASCULAR
GRUPO No 1 ELEMENTOS DE PERFUSION
VALOR TOTAL DE GRUPO:$ 100.000.000
NO. ITEM | UNSPSC | CODIGO INTERNO | DESCRIPCIÓN DEL “BIEN” O “SERVICIO” | CARACTERISTICAS TECNICAS | UNIDAD MEDIDA | CANT | VALOR UNITARIO CON IVA INCLUIDO
1 | 41111938 | 1197011021 | PLACAS PARA SENSOR DE NIVEL | ELEMENTO DE UN SOLO USO, CON ADHESIVO SEGURO, COMPATIBLE CON EL EQUIPO QUE POSEE LA INSTITUCIÓN. | UNIDAD | 1 | 19140
2 | 41111927 | 1197011022 | KIT DE MONITORIZACION DE PRESION | UN ELEMENTO DE UN SOLO USO, EMPAQUE INDIVIDUAL, EMPAQUE ESTÉRIL, COMPATIBLE CON EL EQUIPO QUE POSEE LA INSTITUCIÓN | UNIDAD | 1 | 71920
3 | 42294714 | 1197011026 | CABEZAL DE BOMBA CENTRIFUGA | ELEMENTO DE UN SOLO USO, EMPAQUE INDIVIDUAL, EMPAQUE ESTÉRIL, ELABORADA EN POLICARBONATO, COMPATIBLE CON EL MOTOR DE CENTRIFUGA QUE POSEE LA INSTITUCIÓN, VOLUMEN DE CEBADO, RANGO DE REVOLUCIÓN DE LA BOMBA DE 0 A 3600, RPM, MÁXIMO FLUJO DE 9.9 LTS X MIN, PRESIÓN DE SALIDA DE 0-700 MMHG | UNIDAD | 1 | 487200
4 | 42294712 | 1197011028 | CUBETA PARA CDI 101 | CUBETA QUE PERMITE MEDIR SATURACIÓN DE OXIGENO EN SANGRE VENOSA, HEMATOCRITO Y HEMOGLOBINA. ACOPLABLE A TUBERÍA DE ½ , UTILIZA PARA MEDICIÓN REFRACTANCIA ÓPTICA REQUERIMIENTO DE FLUJO SANGUÍNEO NO MENOS DE 100CC POR MIN. RANGOS DE OPERACIÓN DEL SISTEMA: SO2: 60 – 100%,HCTO: 15 – 45%, HGB: 5 – 15 G/DL VOLUMEN DE CEBADO: CUBETA DE : 9 ML,CUBETA DE ½ : 16 ML | UNIDAD | 1 | 122960
5 | 14111507 | 1196490746 | PAPEL TERMOSENSIBLE PARA IMPRESIÓN | PAPEL TERMOSENSIBLE PARA IMPRESIÓN DEL EQUIPO CDI 500 PARA REGISTRAR LOS VALORES DE HTO, SATURACION VENOSA Y HB EN LOS PACIENTES BAYPASS COMPATIBLE CON EL EQUIPO DE LA INSTITUCION. | UNIDAD | 1 | 52200
6 | 14111507 | 1196490038 | PAPEL IMPRESORA PORTÁTIL MAQUINA COMPATIBLE PARA CARTUCHOS | PAPEL TERMOSENSIBLE DE IMPRESORA PARA LOS GASES SANGUINEOS. | UNIDAD | 1 | 16008
7 | 42294712 | 1228405078 | CARTUCHO PARA ANALISIS DE GASES SANGUINEOS GASES ELECTROLITOS GLUCOMETRIA Y LACTATO | CARTUCHO QUE PERMITA SENSAR NA, K, ICA, HTO, PH, PCO2, PO2, TCO2, HCO3, BEECT, SO2, HGB. FECHA DE CADUCIDAD MAYOR DE 3 MESES GLUCOMETRIA Y LACTATO | UNIDAD | 1 | 28420
8 | 26111702 | 1228405097 | CARTUCHO PARA TIEMPO ACTIVADO DE CUAGULACION | CARTUCHO QUE PERMITA SENSAR EL TIEMPO ACTIVADO DE COAGULACIÓN SEGUNDO A SEGUNDO. FECHA DE CADUCIDAD MAYOR DE 05 MESES | UNIDAD | 1 | 18850
9 | 42294712 | 1196491082 | CARTUCHO PARA ANALISIS DE LACTATO | CARTUCHO QUE PERMITA SENSAR PH, PCO2, PO2, TCO2, HCO3, BEECT, SO2 Y LACTATO | UNIDAD | 1 | 24500
10 | 42294713 | 1196410083 | TERMOMETRO ESOFAGICORECTAL | SENSOR DE TEMPERUTURA COMPATIBLE CON LA MAQUINA DE CIRCULACION EXTRACORPOREA QUE TIENE LA INSTITUCION, PARA CONTROL DE TEMPERATURA EN PACIENTE (ESOFAGICORECTAL ) | UNIDAD | 1 | 167040
GRUPO No 2 CLAMP BULLDOG
VALOR TOTAL DEL ITEM : $10.000.000
ITEM | UNSPSC | CODIGO INTERNO | NOMBRE DEL PRODUCTO | DESCRIPCION ELEMENTO | UNIDAD DE MEDIDA | CANT | VALOR UNITARIO CON IVA INCLUIDO
11 | 42221612 | 1196460428 | CLAMP BULLDOG RECTO/ ANGULADO DE 15 A 20GR DE PRESION | CLAMP BULLDOG RECTO/ ANGULADO DE 15 A 20GR DE PRESION | UNIDAD | 1 | 522000
12 | 42221612 | 1196460437 | CLAMP BULLDOG RECTO/ ANGULADO DE 20 A 30GR DE PRESION | CLAMP BULLDOG RECTO/ ANGULADO DE 20 A 30GR DE PRESION | UNIDAD | 1 | 522000
13 | 42221612 | 1196460432 | CLAMP BULLDOG RECTO/ ANGULADO DE 30 A 40 GR DE PRESION | CLAMP BULLDOG RECTO/ ANGULADO DE 30 A 40 GR DE PRESION | UNIDAD | 1 | 142564
14 | 42221612 | 1196460435 | CLAMP BULLDOG RECTO/ ANGULADO DE 60 A 80 GR DE PRESION | CLAMP BULLDOG RECTO/ ANGULADO DE 60 A 80 GR DE PRESION | UNIDAD | 1 | 190086
15 | 42221612 | 1196460429 | CLAMP BULLDOG DOBLE DE 60 A 80 GR DE PRESION | CLAMP BULLDOG DOBLE DE 60 A 80 GR DE PRESION | UNIDAD | 1 | 181034
GRUPO No 3 CANULAS PARA CIRUGIA CARDIACA
VALOR TOTAL DE GRUPO:$ 150.000.000
NO. ITEM | UNSPSC | CODIGO INTERNO | DESCRIPCIÓN DEL “BIEN” O “SERVICIO” | CARACTERISTICAS TECNICAS | UNIDAD MEDIDA | CANT | VALOR UNITARIO CON IVA INCLUIDO
16 | 42221512 | 1196490642 | CANULA ARTERIAL ADULTO 18FR | EMPAQUE ESTÉRIL. EMPAQUE INDIVIDUAL. CALIBRE 18 FR. (6.0 MM) CÁNULA ARTERIAL PUNTA RECTA AZUL Y O CON VENT CONECTOR DE 3/8 (0.95 CM) LONGITUD TOTAL 7 PULGADAS (17.8 CM) | UNIDAD | 1 | 194800
17 | 42221512 | 1196410153 | CANULA ARTERIAL ADULTO 20 FR | EMPAQUE ESTÉRIL. EMPAQUE INDIVIDUAL. CALIBRE 20 FR. (6.7 MM) CÁNULA ARTERIAL PUNTA RECTA AZUL CON CONECTOR DE 3/8 (0.95 CM) LONGITUD TOTAL 7 PULGADAS (17.8 CM) | UNIDAD | 1 | 105235
18 | 42221512 | 1196490646 | CANULA VENOSA ADULTO PUNTA METALICA ANGULADA 24 FR A 26 FR | EMPAQUE ESTÉRIL. EMPAQUE INDIVIDUAL. CALIBRE DE 24 FR A 26 FR (8.0 MM) CÁNULA VENOSA ANILLADA PUNTA METÁLICA ANGULADA CONECTOR DE 3/8 (0.95 CM) | UNIDAD | 1 | 169128
19 | 42221512 | 1196410154 | CANULA VENOSA ADULTO PUNTA METALICA ANGULADA DE 28 FR | EMPAQUE ESTÉRIL. EMPAQUE INDIVIDUAL. CALIBRE DE 12 A 31FR (8.7 MM) CÁNULA VENOSA ANILLADA PUNTA METÁLICA ANGULADA CONECTOR DE 3/8 (0.95 CM) | UNIDAD | 1 | 169128
20 | 42221512 | 1196410155 | CANULA ARTERIAL PARA ACCESO CENTRAL PERIFERICO | EMPAQUE ESTÉRIL. EMPAQUE INDIVIDUAL. CALIBRE 15 Y 17 FR. CÁNULA ARTERIAL PUNTA RECTA RADIOPACA CON CONECTOR DE 3/8 CON GUIA Y SIN GUIA | UNIDAD | 1 | 162817.6
21 | 42221512 | 1186220128 | CANULA DE VENOSA UNICA DOBLE CANSTILLA | CANULA PARA ACCESO VENOSO CENTRAL UNICO, DE DOBLE CANASTILLA, CON CUEPRO OVAL, ANILLADO, SIN VENT CONECTOR DE 1/2, EN EMPAQUE INDIVIDUAL, ESTERIL, EN LOS CALIBRES 32/40 Y 36/46. | UNIDAD | 1 | 164117
22 | 42295308 | 1196490644 | CANULA PERFUSION ANTEROGRADA (AGUJA DE CARDIOPLEJIA) | EMPAQUE INDIVIDUAL Y ESTÉRIL CÁNULA EN Y-12FR DE RAÍZ AORTICA CON LÍNEA VENT. PUNTA RADIOPACA STANDARD INTRODUCTOR STANDARDLONGITUD TOTAL:5.5 PULGADAS(14.0 CM) CALIBRE 14 GA (7 FR.). | UNIDAD | 1 | 112752
23 | 42295308 | 1196490643 | CANULA PERFUSION CORONARIA | EMPAQUE ESTÉRIL. EMPAQUE INDIVIDUAL. CÁNULA PERFUSIÓN ANTEROGRADA CANASTILLA CON ÁNGULO DE 90° CANASTILLA RADIOPACA. CALIBRE 10 FR (3.3MM) | UNIDAD | 1 | 145325
24 | 42294703 | 1196430704 | TUBO DE SUCCION RIGIDO | EMPAQUE ESTÉRIL. EMPAQUE INDIVIDUAL. MACRO SUCCIÓN CUERPO EN ACERO INOXIDABLE RÍGIDO PUNTA ACANALADA CALIBRE PUNTA 20 FR (6.7MM) | UNIDAD | 1 | 62640
25 | 42294703 | 1196430410 | SUCCION DE PERICARDIO/CAVIDAD | EMPAQUE ESTÉRIL. EMPAQUE INDIVIDUAL. PUNTA ATRAUMÁTICA PERFORADA CONECTADA AL CUERPO DE LA SUCCIÓN CONECTOR DE ¼ (0.64CM) CALIBRE 20 FR (6.7MM) | UNIDAD | 1 | 63893
26 | 42294703 | 1197011113 | VENT CON GUIA 16 FR | EMPAQUE ESTÉRIL. EMPAQUE INDIVIDUAL. CALIBRE 16 FR Y 10 FR CUERPO MALEABLE Y CONECTOR VENT CON ALMA SEPARADA. EN PVC LONGITUD TOTAL 15 PULGADAS 38.1 CM | UNIDAD | 1 | 112752
27 | 42221512 | 1196491025 | KIT FEMORAL ARTERIAL | EMPAQUE ESTÉRIL. EMPAQUE INDIVIDUAL. CÁNULA ARTERIAL O VENOSA PARA ACCESO FEMORALDE BYPASS CARDIOPULMONAR CUERPO ANILLADO INSERCIÓN POR VISUALIZACIÓN DIRECTA PERCUTÁNEA COMPONENTES DE INSERCIÓN: 1 - CÁNULA INTRODUCTORA FEMORAL (ARTERIAL O VENOSA) 1 – TAPÓN DE LA HEMOSTASIA 1 A 18 GA AGUJAS ESTILO DE SELDINGER 1 - 8 / 10 P. (2.7/3.3 MM) DIO UN PASO DILATADOR 1 - 12/14 P. (4.0/4.7 MM) DIO UN PASO DILATADOR 1 A 0.038 EN (0,1 CM) X 150 CM DE ALAMBRE DE GUÍA (CÁNULAS VENOSA) 1 A 0.038 EN (0,1 CM) X 100 CM DE ALAMBRE DE GUÍA (CÁNULAS ARTERIALES) 1 - # 11 HOJA DE BISTURÍ. DIAMETRO: 15, 17, 19 Y 21 FR CON EMPATE DE 3/8 DIAMETRO 23 FR CON EMPATE DE 1/2 | UNIDAD | 1 | 1363046
28 | 42295305 | 1196490177 | SET DE TORNIQUETES | EMPAQUE ESTÉRIL. EMPAQUE INDIVIDUAL SET ADULTO LONGITUD TOTAL 7 PULGADAS (17.8CM) KIT CON 01 TORNIQUETE ROJO, 01 TORNIQUETE AZUL, 03 TORNIQUETES TRANSPARENTES, UNA GUÍA. | UNIDAD | 1 | 26935
29 | 42221512 | 1196410025 | CANULA FEMORAL ARTERIAL | EMPAQUE INDIVIDUAL ESTERIL CON ALMA ADULTO DE PVC, PUNTA RADIOPACA CON GUIA PARA CANULACION FEMORAL Y CENTRAL DIAMETROS DE 18,20 Y 22 FR CON CONECTOR DE 3/8 CORTAS | UNIDAD | 1 | 209844
30 | 42221512 | 1186220124 | CANULA FEMORAL VENOSO | CANULA VENOSA FEMORAL MULTIPERFORADA, EMPAQUE INDIVIDUAL ESTERIL, CON ALMA ADULTO DE PVC, CON GUIA ESTERIL, DILATADORES, DE APROXIMADAMENTE 50CMS DE LARGA, CONECTOR DE 3/8, DIAMETROS DE 19, 21 Y 25 FR | UNIDAD | 1 | 1879200
31 | 42294721 | 1196490681 | PUNCH AORTICOS (SACABOCADOS) | EMPAQUE INDIVIDUAL, ESTÉRIL,DIAMETROS DE 3.5 A 4.8 MM | UNIDAD | 1 | 200448
32 | 42294201 | 1196490773 | ESTABILIZADOR PARA CIRUGIA SIN BOMBA | DOS LINEAS EN PARALELO CON VENTOSAS INTERNAS PARA APLICAR PRESION NEGATIVA Y ESTABILIZAR EL TEJIDO CARDIACO | UNIDAD | 1 | 3758400
33 | 42294201 | 1196490779 | ESTABILIZADOR DE APEX CARDIACO | ESTABILIZADOR EN FORMA CIRCULAR CON CAPACIDAD DE APLICAR PRESION NEGATIVA Y MANIPULACION DEL APEX CARDIACO | UNIDAD | 1 | 1252800
34 | 42295305 | 1197011011 | SHUNT CORONARIO | TUBO DE POLÍMERO CON ESPIRAL DE ACERO. PUNTA O TIP AFILADA ATRAUMATICA EN CADA TERMINACIÓN. OCLUSIÓN TEMPORAL DE LA ARTERIA DIÁMETROS 1.0 A 2.5 MM. CUERPO DE SILICONA SUAVE ETIQUETAS RADIOPACAS CON IDENTIFICADOR DE DIÁMETRO. DIÁMETRO DE 1.00, 1.50 Y 2.00 MM | CAJA X 5 UNIDADES | 1 | 313200
35 | 42222306 | 1228405012 | CARTUCHO PARA MEDICION ACT TIPO II | CARTUCHOS DE CAOLIN PARA MEDICION DE TIEMPO ACTIVADO DE COAGULACION PARA ACT II | UNIDAD | 1 | 8964
36 | 42221512 | 1196490651 | CANULA DE PERFUSION RETROGRADA PARA CARDIOPLEGIA PARA SENO CORONARIO | CANULA DE PERFUSION RETROGRADA PARA CARDIOPLEGIA PARA SENO CORONARIO CON JERINGA DE INSUFLACION DE BALON | UNIDAD | 1 | 463536
37 | 42294721 | 1196410069 | CAMPANA PARA SALVADOR DE CELULAS | KIT PARA AUTOTRASFUSION CON CENTRIUGA DEL CAMPO QUIRURGICO, Y POST DRENAJE DE CARDIOTOMIA COMPATIBLE CON EL EQUIPO DE LA INSTITUCION | UNIDAD | 1 | 739152
38 | 42294201 | 1196410079 | CANULA DE CARDIOPLEGIA SELECTIVA | CANULA DE PERFUSION ANTEROGRADA SELECTIVA PARA OSTIOM, CON ANGULO DE 60o DE 12 A 14FR, CON CONEXIÓN A 1/4, EN EMPAQUE INDIVIDUAL Y ESTERIL. | UNIDAD | 1 | 91454
39 | 42294201 | 1196410080 | CANULA DE CARDIOPLEGIA LARGA | CANULA DE CARDIOPLEGIA ANTEROGRADA, PARA CIRUGIA MINMA INVASIVA, CON GUI Y PUNTA RADIOPACA E INTRODUCTOR ESTANDAR, DE LONGITUD DE 30 CMS, CONECTOR DE 1/4 CALIBRE 14 FR. | UNIDAD | 1 | 150336
40 | 42295305 | 1196410081 | CANULA VENOSA UNICA MALEABLE | CANULA VENOSA UNICA, PARA ACCESO CENTRAL, DE CUERPO EN PVC, MALEABLE, ANILLADA, CON CONECTOR DE 3/8, EN EMPAQUE INDIVIDUAL Y ESTERIL, DE 20 A 28 FR. | UNIDAD | 1 | 140314
41 | 42222306 | 1196410082 | CANULA PERFUSION CORONARIA SELECTIVA SILICONADA | CANULA DE PERFUSION SELECTIVA, SILICONADA, MALEABLE, NO RIGIDA, SIN GUIA . PARA ADMINISTRACION DE CARDIOPLEGIA SELECTIVA EN OSTIAM, EMPAQUE INDIVIDUAL Y ESTERIL, CALIBRE DE 10FR. | UNIDAD | 1 | 254318
GRUPO No. 4 OXIGENACION .
VALOR TOTAL DE GRUPO:$ 200,000,000
NO. ITEM | UNSPSC | CODIGO INTERNO | DESCRIPCIÓN DEL “BIEN” O “SERVICIO” | CARACTERISTICAS TECNICAS | UNIDAD MEDIDA | CANT | VALOR UNITARIO CON IVA INCLUIDO
42 | 42294713 | 1196490630 | OXIGENADORES DE MEMBRANA PARA ADULTO CON FILTRO Y TUBERÍA ARTERIAL. , | CARCAZA ELABORADA EN POLIMETILMETACRILATO.CAPACIDAD DE RESERVORIO RANGO ENTRE 4000ML Y 4300ML.- MEMBRANA MICROPOROSA DE FIBRA HUECA DE POLIPROPILENO CON RECUBIERTA BIOCOMPATIBLE.- ÁREA DE LA SUPERFICIE DE LA MEMBRANA ENTRE 1.7M2 Y 2.5M2 - QUE PERMITA FLUJOS HASTA DE 7L/MIN.INTERCAMBIADOR DE CALOR INTEGRADO- TUBERÍA ARTERIAL DE 3/8 , VENOSA 1/2 - CON TUBERÍA DE SUCCIONES # 3, EN PAQUETE INDIVIDUAL- CONECTORES RECTOS DE 3/8 - 3/8 Y 3/8 -1/2.- CONECTORES EN Y DE 3/8-3/8 -3/8 Y 3/8-3/8-1/2.- FILTRO ARTERIAL ADULTO INCORPORADO O NO - LÍNEA DE CIRCULACIÓN.- LÍNEA DE PURGADO EN Y DE ¼.- LÍNEA DE SUMINISTRO DE GASES DE ¼ CON FILTRO UNIDIRECCIONAL.- TODO EN EMPAQUE INDIVIDUAL Y ESTERIL , RECUBRIMIENTO DE POLIMERO BIOCOMPATIBLE QUE REDUCE LA DESNATURALIZACION PLAQUETARIA. TUBERIA DEBE ENCONTRRSE RECUBIERTA TAMBIEN, CON DISEÑO PROPIO PARA EL HOSPITAL MILITAR. | UNIDAD | 1 | 1508000
43 | 42294713 | 1196490683 | OXIGENADORES DE MEMBRANA PEDIATRICO ADULTO PEQUEÑO CON FILTRO Y TUBERÍA ARTERIAL | CARCAZA ELABORADA EN POLIMETILMETACRILATO - CAPACIDAD DE RESERVORIO DE 3000ML A 4000ML, MEMBRANA MICROPOROSA DE FIBRA HUECA DE POLIPROPILENO CON RECUBIERTA BIOCOMPATIBLE- ÁREA DE LA SUPERFICIE DE LA MEMBRANA DE 1.5 Y 1.7M2 - QUE PERMITA DAR FLUJOS DE HASTA 5L/MIN.INTERCAMBIADOR DE CALOR INTEGRADO- TUBERÍA ARTERIAL DE 3/8 VENOSA 3/8 Y 1/2- CON TUBERÍA DE SUCCIONES # 3, EN PAQUETE INDIVIDUAL- CONECTORES RECTOS DE 3/8 - 3/8 Y 3/8 -1/2.- CONECTORES EN Y DE 3/8-3/8 -3/8 Y 3/8-3/8-1/2.FILTRO ARTERIAL INCORPORADO O NO, - LÍNEA DE CIRCULACIÓN.- LÍNEA DE PURGADO EN Y DE ¼.- LINEA DE SUMINISTRO DE GASES DE ¼ CON FILTRO UNIDIRECCIONAL.- TODO EN EMPAQUE INDIVIDUAL.- ESTERILIZADO EN ÓXIDO DE ETILENO.- DE UN SOLO USO. TUBERIA DEBE SER RECUBIERTA, FILTRO ARTERIRIAL ADULTO-PEQUEÑO QUE PERMITA FLUJOS DE 5L/MIN. | UNIDAD | 1 | 1566000
44 | 42294711 | 1196491023 | HEMOCONCENTRADOR ADULTO OPEDIATRICO | ALTO GRADO DE BIOCOMPATIBLILIDAD GARANTIZA REMOCION DE AGUA DEL PACIENTE GARANTIZA DISMINUCION EN LA RESPUESTA INFLAMATORIA MANTIENE LAS PROPIEDADES SANGUINEAS FILTRA LAS PROTEINAS DE BAJO PESO MOLECULAR 1 TUBERIA DE 1/4 | UNIDAD | 1 | 400200
GRUPO No. 5 HEMOCONCENTRADOR .
VALOR TOTAL DE GRUPO:$ 80,000,000
NO. ITEM | UNSPSC | CODIGO INTERNO | DESCRIPCIÓN DEL “BIEN” O “SERVICIO” | CARACTERISTICAS TECNICAS | UNIDAD MEDIDA | CANT | VALOR UNITARIO CON IVA INCLUIDO
45 | 42295303 | 1196491024 | CONECTORES | EMPATES PARA CIRCULACIÓN EXTRACORPÓREA RECTOS Y EN Y. DE PVC. DIAMETROS: ESTERILES EMPAQUE INDIVIDUAL RECTOS: ¼ X ¼ , ¼ X 3/8 , 3/8 X 3/8 . ½ X ½ EN Y:3/8 X 3/8 X ½ , ¼ X ¼ X 3/8, 3/8 X 3/8X 3/8 , ¼ X 3/8 X 3/8 , ¼ X 3/8 X ½ . SIN LUER. | UNIDAD | 1 | 10788
46 | 42294713 | 1196430018 | INTERCAMBIADOR DE CALOR | INTERCAMBIADOR DE CALOR CON CONECTORES DE ENTRADA Y SALIDA DE 1/4 LINEA DE RECIRCULACION. ENTRADAS DE AGUA COMPATIBLES CON INTERCAMBIADOR DE LA INSTITUCION | UNIDAD | 1 | 400200
GRUPO No 6 ELEMENTOS PARA CIRUGIA MINIMAMENTE INVASIVA
VALOR TOTAL DE GRUPO:$ 100,000,000
ITEM | UNSPSC | CODIGO INTERNO | DESCRIPCIÓN DEL “BIEN” O “SERVICIO” | CARACTERISTICAS TECNICAS | UNIDAD MEDIDA | CANT | VALOR UNITARIO CON IVA INCLUIDO
47 | 42203400 | 1186220564 | CATETER DE SENO CORONARIO PARA ENTREGA DE CARDIOPLEJIA RETROGRADA | CATETER DE TRES LUMEN PARA MEDICION DE PRSION CORONARIA BALON Y LIBERACION DE CARDIOPLEJIA CATETER DE 9 FR CON BALON ELASTOMERICO QUE ACLUYE EL SENO CORONARIO Y ENTRAGA PERFUSION RETROGRADA, CATETER DE 60 CM DE LONGITUD CON MARCAS PROFUNDAS QUE EMPIEZAN A LOS 10 CM CON UN INTRODUCTOR DE 11 FR INCLUYE JERINGA DE 2 ML PARA INFLAR EL BALON | UNIDAD | 1 | 642652.5
48 | 42203400 | 1186220151 | CATETER DE OCLUSION AORTICO ENDOCLAMP 65 CM A 100 CM | CATETER DE 9 Y/O 10.5 FR CON TRES LUMEN CON BALON ELASTOMERICO EL CUAL OCLUYE AORTA SUS LUMEN SIRVEN PARA ENTREGAR CARDIOPLEJIA ANTEROGRADA MEDIR PRESION DE LA RAIZ AORTICA Y LUMEN DEL BALON EL CUAL SE LLENA CON 35 A 40 CM DE SSN, VALVULA HEMOSTATICA ROTATORIA ADHERIDA AL LUMEN CENTRAL PARA LA INSERCION DE 0.038 PULGADAS, INCLUYE UNA GUIA DE ALAMBRE DE 200 CM. EL ENDOCLAM DE 100 CM ES INTRODUCIDO EN LA ARTERIA FEMORAL DEL PACIENTE. | UNIDAD | 1 | 5753486.6657
49 | 42221512 | 1186220152 | CANULA INTER-ARTERIAL PARA ACCESO DE CATETER DE OCLUSION AORTICA | CANULA DE LA ARTERIA FEMORAL CON UN BRAZO AL LADO EL CUAL TIENE UNA VALVULA HEMOSTATICA QUE PERMITE EL PASO DEL ENDOCLAM, DE 21 FR, INCLUYE GUIA INTRODUCTOR DE 0.38 GAUGE Y UN CONECTOR | UNIDAD | 1 | 2023437.3
50 | 42221512 | 1186220153 | CANULA INTER-ARTERIAL PARA ACCESO DE CATETER DE OCLUSION AORTICA | CANULA DE LA ARTERIA FEMORAL CON UN BRAZO AL LADO EL CUAL TIENE UNA VALVULA HEMOSTATICA QUE PERMITE EL PASO DEL ENDOCLAM, DE 23 FR, INCLUYE GUIA INTRODUCTOR DE 0.38 GAUGE Y UN CONECTOR | UNIDAD | 1 | 2023437.3
51 | 42203400 | 1186220154 | CATETER DE ARTERIA PULMONAR DE VENTILACION | CATETER DE DOBLE LUMEN DE 8 FR, SE COLOCA PERCUTANEO EN LA VENA YUGULAR INTERNA O ENLA VENA SUBCLAVIO INTERNA Y SE POSICIONA EN LA ARTERIA PULMONAR PARA VENTILARLA Y MEDIR LA PRESION PÚLMONAR. CONTIENE UN INTRODUCTOR DE 9 FR Y UNA JERIGA DE 1.5 ML PARA INFLAR EL BALON. DE 60 CM DE LONGITUD | UNIDAD | 1 | 191694.06
52 | 42221512 | 1186220122 | CANULA VENOSA DE DOBLE ESTADIO PARA CIRUGIA MINIMAMENTE INVASIVA VALVULAR | CANULA VENOSA DE DOBLE ESTADIO DE 22 FR DE 65 CM DE LARGO CON CONECTOR DE 3/8 CON UN INTRODUCTOR CON KIT DE INSERCION PERCUTANEA COMPUESTO DE TRES DILATADORES DE 10, 12 Y 16 FR Y CON UNA GRUJA DE 18 GAUGES | UNIDAD | 1 | 2023437.3
53 | 42221512 | 1186220123 | CANULA VENOSA DE DOBLE ESTADIO PARA CIRUGIA MINIMAMENTE INVASIVA VALVULAR | CANULA VENOSA DE DOBLE ESTADIO DE 25 FR DE 65 CM DE LARGO CON CONECTOR DE 3/8 CON DOS INTRODUCTOR CON KIT DE INSERCION PERCUTANEA COMPUESTO DE TRES DILATADORES DE 10, 12 Y 16 FR Y CON UNA GRUJA DE 18 GAUGES | UNIDAD | 1 | 1744342.5
54 | 42221512 | 1186220120 | CANULA PARA CANULACION DIRECTA INTRA-ARTERIAL AORTICA SISTEMA CROSS CLAMP | CANULA DE RETORNO ARTERIAL DE 24 FR Y UN INTRODUCTOR AUTOINCISOR, POR ESTE SE COLOCA EL CATETER DE OCLUSION AORTICA DE 65 CM | UNIDAD | 1 | 5116738
55 | 42221512 | 1186220221 | CANULA ARTERIAL CON AUTO-INCISOR | CANULA ARTERIAL DE 23 FR CON INTRODUCTOR AUTO INCISOR PARA EL PASO DE LA CANULA DE CANULACION DIRECTA INTRA-ARTERIAL AORTICA | UNIDAD | 1 | 3488685
GRUPO No 7
VALOR TOTAL DE GRUPO:$ 8.000.000
ITEM | UNSPSC | CODIGO INTERNO | NOMBRE DEL ELEMENTO | CARACTERISTICAS TECNICAS MODIFICADAS | UNIDAD DE MEDIDA | CANT | VALOR UNITARIO CON IVA INCLUIDO
56 | 42295300 | 1196420095 | SHUNT DE CAROTIDA CON PUERTO EN T CALIBRE 9 FR LONGITUD 15 CM | CALIBRE 9F, LONGITUD 15 CMS CATETER DE POLIURETANO BALONES DE LATEX NATURAL TRANSPARENTES Y DURADEROS BALON DE CAROTIDA INTERNA CAPACIDA MAXIMA DE LIQUIDO DE 0,25 ML 8MM DE DIAMETRO CON CAPACIDAD DE LIQUIDO MAXIMA. BALON DE CAROTIDA COMUN CAPACIDA MAXIMA DE LIQUIDO DE 1,50 ML DIAMETRO DE 14 MM CON CAPACIDAD MAXIMA DE LIQUIDO. BALON DE SEGURIDAD DE 10 - 12 PSI EL BALON DE SEGURIDAD SE INFLA CON 13 -17 PSI | UNIDAD | 1 | 978055.9
57 | 42295300 | 1196420108 | PARCHE PARA CAROTIDA EN DACRON O PTFE DE 3 A 6 X 60 A 75CM | PARCHE PARA CAROTIDA EN DACRON O PTFE DE 3 A 6 X 60 A 75CM | UNIDAD | 1 | 771183
58 | 42203400 | 1196490017 | VALVULOTOMO EXPANDIBLE DE 1.8 a 6.MM | CON RANGO DE CORTE DE 1,.8-6.0 MM. | UNIDAD | 1 | 354989 | SURGICON
59 | 42221600 | 1196491067 | VESSEL- LOOP . CAUCHOS PARA IDENTIFICACION, OCLUSION Y RETRACCION DE VENAS, ARTERIAS, NERVIOS, TENDONES Y URETERES. DE SILICONA BIOCOMPATIBLE DE VARIOS TAMAÑOS Y COLORES | VESSEL- LOOP . CAUCHOS PARA IDENTIFICACION, OCLUSION Y RETRACCION DE VENAS, ARTERIAS, NERVIOS, TENDONES Y URETERES. DE SILICONA BIOCOMPATIBLE DE VARIOS TAMAÑOS Y COLORES | UNIDAD | 1 | 16240
60 | 42221600 | 1197010001 | BANDAS SILASTIC | CAUCHO CON PUNTA DE AGUJA ATRAUMATICA 3/8 DE CIRCULO PARA CIRUGIA CARDIOVASCULAR . | UNIDAD | 1 | 174000
GRUPO No 8. VALVULAS BIOLOGICAS
VALOR TOTAL DE GRUPO:$ 100,000,000
ITEM | UNSPSC | CODIGO DEL PRODUCTO | NOMBRE DEL PRODUCTO | ESPECIFICACION | UNIDAD DE MEDIDA | CANT | VALOR UNITARIO CON IVA INCLUIDO
61 | 42296003 | 1196490730 | VALVULA CARDIACA MITRAL BIOLOGICA DE TEJIDO BOVINO TAMAÑO: 25MM, 27MM, 29MM, 31MM, 33MM INDICADA PARA UN GRUPO ETAREO DE PACIENTES JOVENES QUE POR SUS CARACTERISTICAS CLINICAS REQUIEREN EXCLUSIVAMENTE ESTAS VALVULAS POR CONTRAINDICACION PARA ANTICUAGULACION | VALVULA CARDIACA MITRAL BIOLOGICA DE TEJIDO BOVINO TAMAÑO: 25MM, 27MM, 29MM, 31MM, 33MM INDICADA PARA UN GRUPO ETAREO DE PACIENTES JOVENES QUE POR SUS CARACTERISTICAS CLINICAS REQUIEREN EXCLUSIVAMENTE ESTAS VALVULAS POR CONTRAINDICACION PARA ANTICUAGULACION | UNIDAD | 1 | 9000000
62 | 42296001 | 1196490731 | VALVULA CARDIACA AORTICA BIOLOGICA DE TEJIDO BOVINO TAMAÑO: 19MM, 21MM, 23MM, 25MM, 27MM, 29MM INDICADA PARA PACIENTES EN UN GRUPO ETAREO DE PACIENTES JOVENES QUE POR SUSU CARACTERISTICAS CLINICAS REQUIEREN EXCLUSIVAMENTE ESTAS VALVULAS POR CONTRAINDICACION PARA ANTICUAGULACION | VALVULA CARDIACA AORTICA BIOLOGICA DE TEJIDO BOVINO TAMAÑO: 19MM, 21MM, 23MM, 25MM, 27MM, 29MM INDICADA PARA PACIENTES EN UN GRUPO ETAREO DE PACIENTES JOVENES QUE POR SUSU CARACTERISTICAS CLINICAS REQUIEREN EXCLUSIVAMENTE ESTAS VALVULAS POR CONTRAINDICACION PARA ANTICUAGULACION | UNIDAD | 1 | 9000000
ESTERILIZACION Y SALAS DE CIRUGIA
GRUPONo.9 TRAZABILIDAD DE ESTERILIZACION.
VALOR TOTAL DEL GRUPO $150.000.000
ITEM | UNSPSC | CODIGO | NOMBRE | ESPECIFICACIONES TECNICAS | UNIDAD DE MEDIDA | CANT | VALOR UNITARIO CON IVA INCLUIDO
63 | 42281516 | 1199030006 | FILTROS DESECHABLES DE PAPEL PARA CONTENEDORES | FILTRO DE PAPEL, DESECHABLE, DE UN SOLO USO, REPELENTE AL AGUA, REDONDOS, NO ESTERILES | UNIDAD | 1 | 986
64 | 42281811 | 1199030008 | PRECINTO O CANDADO PARA CONTENEDORES | ELABORADO EN POLIPROPILENO, CON CIERRE DE TRES TRABAS, PARA UN SOLO USO, COLOR AZUL, PRESENTACION CAJA POR 1000 UNIDADES | UNIDAD | 1 | 1067.2
65 | 42281909 | 1199030028 | CINTA / STICKER PARA MARCAR INSTRUMENTAL, UNICOLOR | PRESENTACION EN ROLLO , EN COLORES BASICOS SOLIDOS, FLEXIBLE Y DE ADHERENCIA SEGURA EN EL INSTRUMENTAL, LA PRESENTACION EN ROLLO VA EN CARRUSEL, COMPATIBLE CON SISTEMAS DE ESTERILIZACION DE BAJA Y ALTA TEMPERATURA QUE POSEE LA INSTITUCION. | UNIDAD | 1 | 84100
66 | 42281909 | 1199030029 | CINTA / STICKER PARA MARCAR INSTRUMENTAL POLICROMATICO | PRESENTACION EN PLIEGO POLICROMATICO • VARIADAS COMBINACIONES • FLEXIBLE Y DE ADHERENCIA SEGURA EN EL INSTRUMENTAL • COMPATIBLE CON SISTEMAS DE ESTERILIZACION DE BAJA Y ALTA TEMPERATURA QUE POSEE LA INSTITUCIÓN | UNIDAD | 1 | 84100
67 | 42281804 | 1197010013 | MUESTREADORES PARA LUMINOMETRO | MUESTERADORES BASADOS EN LA MEDICION DEL ADENOSIN TRISFOSFATO ATP, SUSTANCIA QUE SE ENCUENTRA EN TODAS LAS CELULAS VIVAS • DE RESULTADO EN 30 SEGUNDOS DESPUES DE EXPOSICION AL LUMINOMETRO • EN APOYO TECNOLOGICO UNA NEVERA PEQUEÑA PARA ALMACENAJE DE LOS MUESTREADORES PARA EL LUMINOMETRO • EN APOYO TECNOLOGICO UN LUMINOMETRO PARA LOS MUESTREADORES • LUMINOMETRO CON VERSION COMPATIBLE DE WINDOWS CON EL ADMINISTRADOR DE DATOS DE SOFTWARE PARA SEGUIMIENTO Y DATOS DE TENDENCIA A IDENTIFICAR POSIBLES AREAS PROBLEMATICAS, MANTENER EVALUACION DE AUDITORIA DE DESEMPEÑO Y CONTROLES DE FOCUS DE INFECCION • MANTENIMIENTO PARA LA NEVERA Y EL LUMINOMETRO CAPACITACION PARA EL PERSONAL DE CEES | UNIDAD | 1 | 9660
68 | 42281802 | 1199030015 | TARJETAS Y/O ETIQUETAS DE IDENTIFICACION PARA CONTENEDORES PEQUEÑOS METALICOS | ETIQUETA INDICADORA DE PAPEL , PRESENTACION PAQUETE POR 100 UNIDADES, UTILIZADAS PARA INSCRIPCION DE UN SOLO USO, DE FACIL LECTURA AL CAMBIO DE COLOR DE AMARILLO A NEGRO / GRIS OSCURO, MEDIDAS DE LA ETIQUETA INDICADORA DE 5CM DE ANCHO POR 1.5 CM DE ALTO, CON PESTAÑA PARA POSICIONAMIENTO EN EL CONTENEDOR, CON CAMPO DE IDENTIFICACION COMO FECHA DE PROCESO, FECHA DE VENCIMIENTO DEL PROCESO, ESTERILIZADOR, NUMERO DE CICLO Y NOMBRE DEL OPERARIO | UNIDAD | 1 | 129340
69 | 42281802 | 1199030027 | TARJETAS Y/O ETIQUETAS DE IDENTIFICACION PARA CONTENEDORES GRANDES Y MEDIANOS | ETIQUETA INDICADORA DE PAPEL , PRESENTACION PAQUETE POR 100 UNIDADES, UTILIZADAS PARA INSCRIPCION DE UN SOLO USO, DE FACIL LECTURA AL CAMBIO DE COLOR DE AMARILLO A NEGRO / GRIS OSCURO, MEDIDAS DE LA ETIQUETA INDICADORA DE 5,5 DE ANCHO POR 3,8 DE ALTO, CON PESTAÑA PARA POSICIONAMIENTO EN EL CONTENEDOR, CON CAMPOR DE IDENTIFICACION CMO FECHA DE PROCESO, FECHA DE VENCIMIENTO DEL PROCESO, ESTERILIZADOR, NUMERO DE CICLO Y NOMBRE DEL OPERARIO | UNIDAD | 1 | 290000
70 | 42281903 | 1134010022 | ROLLO PLASTICO TRANSPARENTE INDUSTRIAL DE 1,10 CM DE ANCHO | PLASTICO INDUSTRIAL TRANSPARENTE, PRESENTACION TIPO ROLLO (DOBLE CARA) , ROLLO DE 370 A 400 METROS, CALIBRE DEL PLÁSTICO, RANGO DE 3 A 4,5 MILIMETROS, MEDIDAS DEL ROLLO DE 1,10 CM DE ANCHO | UNIDAD | 1 | 614800
71 | 42281903 | 1134010024 | ROLLO PLASTICO TRANSPARENTE INDUSTRIAL DE 10 CM DE ANCHO | PLASTICO INDUSTRIAL TRANSPARENTE, PRESENTACION TIPO ROLLO (DOBLE CARA) , ROLLO DE 500 METROS, CALIBRE DEL PLÁSTICO, RANGO DE 3 A 4,5 MILIMETROS, MEDIDAS DEL ROLLO DE 10 CM DE ANCHO | UNIDAD | 1 | 148132
72 | 42281909 | 1102090102 | MARCADOR NO TOXICO PARA ESTERILIZACION | MARCADOR NO TOXICO PARA MARCACION PERMANENTE DE PAQUETES DE ESTERILIZACION, PARA SU USO EN ESTERILIZACION POR VAPOR, OXIDO DE ETILENO, FORMOL Y PLASMA, TINTA RESISTENTE AL AGUA, SECADO INMEDIATO, RESISTENTE A LA LUZ ,AL CALOR Y A LOS ACIDOS. COLORES NEGRO, ROJOY VERDE . | UNIDAD | 1 | 69020
73 | 42295137 | 1196491279 | CEPILLO PARA LAVADO DE INSTRUMENTAL ENDOSCOPICO LARGO | CEPILLO PARA LIMPIEZA DE DISPOSITIVOS ENDOSCOPICOSMANGO DE ACERO INOXIDABLE Y CERDAS DE NAYLON. LIBRE DE LATEX NO ESTERIL. ANCHO DEL CEPILLO 3MM LONGITUD TOTAL DE 60-62CM | UNIDAD | 1 | 208800
74 | 42295137 | 1196491280 | CEPILLO PARA LAVADO DE INSTRUMENTAL ENDOSCOPICO MEDIANO | CEPILLO PARA LIMPIEZA DE DISPOSITIVOS ENDOSCOPICOSMANGO DE ACERO INOXIDABLE Y CERDAS DE NAYLON. LIBRE DE LATEX NO ESTERIL. ANCHO DEL CEPILLO 2MM LONGITUD TOTAL DE 40-42CM | UNIDAD | 1 | 208800
75 | 42295137 | 1196491281 | CEPILLO PARA LAVADO DE INSTRUMENTALENDOSCOPICO PEQUEÑO | CEPILLO PARA LIMPIEZA DE DISPOSITIVOS ENDOSCOPICOSMANGO DE ACERO INOXIDABLE Y CERDAS DE NAYLON. LIBRE DE LATEX NO ESTERIL. LONGITUD TOTAL DE 20-22CM | UNIDAD | 1 | 208800
GRUPO No. 10 CONTROL DE SANGRADO.
VALOR TOTAL DEL GRUPO $800.000.000
ITEM | UNSPSC | CODIGO INTERNO | NOMBRE DEL PRODUCTO | ESPECIFICACION TECNICA | UNIDAD DE MEDIDA | CANT | VALOR UNITARIO CON IVA INCLUIDO
76 | 42311707 | 1199020010 | TORUNDAS DE GASA DE VARIOS TAMAÑOS CON TIRA RADIOPACA | TORUNDA DE GASA DE VARIOS TAMAÑOS CON TIRA RADIOPACA ESTERIL PAQUETE DE 4 A 5 UNIDADES | UNIDAD | 1 | 553
77 | 42311707 | 1199010018 | GASA ESTERIL CON CINTA RADIOPACA PAQUETE POR 5 UNIDADES | GASA QUIRÚRGICA ALTAMENTE ABSORBENTE. CON CINTA RADIOLUCIDA TRENZADA. PRELAVADA Y PRECORTADA. CON BORDES LIBRES DE HILACHAS. 16 PLIEGUES. 100% ALGODÓN ORGANICO. TEJIDA MEDIDAS DE 10 X 10CM EMPAQUE ESTÉRIL, EN BLISTER PEEL- BACK. EMPAQUE INDIVIDUAL DE 5 UNIDADES | UNIDAD | 1 | 464
78 | 42311707 | 1196490528 | GASA ESTERIL PEQUETE POR 3 UNID. | GASA QUIRÚRGICA ALTAMENTE ABSORBENTE PRELAVADA Y PRECORTADA 100% ALGODÓN ORGANICO. TEJIDA. MEDIDAS DE 7.5 X 7.5 CM. BORDES LIBRES DE HILACHAS. 8 PLIEGUES EMPAQUE ESTÉRIL. EN BLISTER PEEL- BACK. EMPAQUE INDIVIDUAL X 3 UNIDADES | PAQUETE X 3 UNIDADES | 1 | 348
79 | 42311707 | 1196490703 | GASA ESTERIL SIN TESTIGO PAQUETE POR 5 UNIDADES | GASA QUIRÚRGICA ALTAMENTE ABSORBENTE PRELAVADA Y PRECORTADA 100% ALGODÓN ORGANICO. TEJIDA. MEDIDAS DE 7.5 X 7.5 CM. BORDES LIBRES DE HILACHAS. 8 PLIEGUES EMPAQUE ESTÉRIL. EN BLISTER PEEL- BACK. EMPAQUE INDIVIDUAL X 5 UNIDADES. | UNIDAD | 1 | 95
80 | 42311707 | 1199010017 | MECHA GINECOLOGICA ESTERIL | ELABORADA EN GASA QUIRÚRGICA ALTAMENTE ABSORBENTE PRELAVADA Y PRECORTADA Y PREDOBLADA. 100% ALGODÓN EMPAQUE ESTÉRIL. BORDES LIBRES DE HILACHAS. MEDIDAS DE 5 A 7.5X 80CM DE LARGO. 6 PLIEGUES. EMPAQUE INDIVIDUAL LINEA RADIOPACA EN TODA LA EXTENSION DE LA MECHA | UNIDAD | 1 | 2907
81 | 42311707 | 1199010016 | MECHA NASAL ESTERIL | ELABORADA EN GASA QUIRÚRGICA ALTAMENTE ABSORBENTE PRELAVADA Y PRECORTADA Y PREDOBLADA. 100% ALGODÓN EMPAQUE ESTÉRIL. BORDES LIBRES DE HILACHAS. 6 PLIEGUES. MEDIDAS DE 9.5 X 60CM DE LONGITUD. EMPAQUE INDIVIDUAL LINEA RADIOPACA EN TODA LA EXTENSION DE LA MECHA | UNIDAD | 1 | 3123
82 | 42311600 | 1196490026 | COTONOIDES | ESPONJA DE CELULOSA REFORZADA CON POLIESTER. 100% ALGODON CON LÍNEA RADIOPACA. SOBRE X 5 A 10 UNIDADES ESTERILES, CARTON ABIERTO PARA SOSTENER LOS COTONOIDES. TAMAÑOS VARIOS CMS. CON HILO DE REPARO DE MATERIAL NO ABSORBIBLE. | UNIDAD | 1 | 2080.97
83 | 42311521 | 1196490999 | COMPRESA ESTERIL CON CINTA RADIOPACA | COMPRESA QUIRURGICA . ALTAMENTE ABSORBENTE - CON CINTA DE MATERIAL RADIOPACO - PRELAVADA – 100% ALGODÓN. MEDIDAS DE 45CMx 45CM –SEIS (6) CAPAS CON COSTURA INTERNA PRESENTACION DE PAQUETE POR CINCO UNIDADES. EMPAQUE ESTERIL. | UNIDAD | 1 | 2979.4594
84 | 42311521 | 1176020079 | ROLLO ABDOMINAL | ROLLO ABDOMINAL 100 % GASA ELABORADA EN ALGODÓN ORGANICO. PARA CIRUGIA ABIERTA CON ELEMENTO DE MARCACION RADIOPACA. |  | 1 | 9523.498
85 | 42311521 | 1196490676 | COMPRESA NO ESTERIL CON CINTA RADIOPACA | COMPRESA QUIRURGICA ALTAMENTE ABSORBENTE - CON CINTA DE MATERIAL RADIOPACO - PRELAVADA - 100% ALGODÓN. MEDIDAS DE 45CMx 45CM - SEIS (6) CAPAS CON COSTURA INTERNA - PRESENTACION EN EMPAQUE NO ESTERIL | UNIDAD | 1 | 1650
GRUPO No 11 ALGODÓN LAMINADO Y ESTOQUINETA
VALOR TOTAL DE GRUPO:$100.000.000
ITEM | UNSPSC | CODIGO INTERNO | NOMBRE DEL PRODUCTO | ESPECIFICACION TECNICA | UNIDAD DE MEDIDA | CANT | VALOR UNITARIO CON IVA INCLUIDO
86 | 42311707 | 1199020003 | ALGODON LAMINADO 3X5 | ALGODÓN LIVIANO EN ROLLO DE 3X5yd, LIBRE DE PARTICULAS EXTRAÑAS, COLOR BLANCO. | UNIDAD | 1 | 1359
87 | 42311707 | 1199020005 | ALGODON LAMINADO 4X5 | ALGODÓN LIVIANO EN ROLLO DE 4X5yd, LIBRE DE PARTICULAS EXTRAÑAS, COLOR BLANCO. | UNIDAD | 1 | 1452
88 | 42311707 | 1199020007 | ALGODON LAMINADO 5X5 | ALGODÓN LIVIANO EN ROLLO DE 5X5yd, LIBRE DE PARTICULAS EXTRAÑAS, COLOR BLANCO. | UNIDAD | 1 | 1709
89 | 42311707 | 1199020001 | ALGODON LAMINADO 6X5 | ALGODÓN LIVIANO EN ROLLO DE 6X5yd, LIBRE DE PARTICULAS EXTRAÑAS, COLOR BLANCO. | UNIDAD | 1 | 1915
90 | 42311707 | 1199020016 | ALGODON LAMINADO 3X5 ESTERIL | ALGODÓN LIVIANO EN ROLLO DE 3X5yd, LIBRE DE PARTICULAS EXTRAÑAS, COLOR BLANCO. ESTERIL | UNIDAD | 1 | 2400
91 | 42311707 | 1199020017 | ALGODON LAMINADO 4X5 ESTERIL | ALGODÓN LIVIANO EN ROLLO DE 4X5yd, LIBRE DE PARTICULAS EXTRAÑAS, COLOR BLANCO. ESTERIL | UNIDAD | 1 | 2548
92 | 42311707 | 1199020018 | ALGODON LAMINADO 5X5 ESTERIL | ALGODÓN LIVIANO EN ROLLO DE 5X5yd, LIBRE DE PARTICULAS EXTRAÑAS, COLOR BLANCO. ESTERIL | UNIDAD | 1 | 3008
93 | 42311707 | 1199020019 | ALGODON LAMINADO 6X5 ESTERIL | ALGODÓN LIVIANO EN ROLLO DE 6X5yd, LIBRE DE PARTICULAS EXTRAÑAS, COLOR BLANCO. ESTERIL | UNIDAD | 1 | 3245
94 | 42311505 | 1199020140 | MEDIA ELASTICA ALGODON ESTOQUINETA 3” x 75 a 90 cm. | EMPAQUE INDIVIDUAL. ESTÉRIL FLEXIBLE. HIPOALERGÉNICO. TEXTURA HOMOGÉNEA. ELÁSTICO FIRME. MEDIDAS 3” X 75 a 90 CM. DE LARGO. EN UNO DE SUS EXTREMOS DEBE ESTAR SELLADA O COSIDA CON REFUERZO FILETIADO | ROLLO | 1 | 8588
95 | 42311505 | 1199020142 | MEDIA ELASTICA ALGODON ESTOQUINETA 4” x 75 A 110 cm | EMPAQUE INDIVIDUAL. ESTÉRIL FLEXIBLE. HIPOALERGÉNICO. TEXTURA HOMOGÉNEA. ELÁSTICO FIRME. MEDIDAS 4” X 75 A 120 CM. DE LARGO. EN UNO DE SUS EXTREMOS DEBE ESTAR SELLADA O COSIDA CON REFUERZO FILETIADO | UNIDAD | 1 | 9185
96 | 42311505 | 1199020148 | MEDIA ELASTICA ALGODON ESTOQUINETA 5” x 110 A 120 cm | EMPAQUE INDIVIDUAL. ESTÉRIL FLEXIBLE. HIPOALERGÉNICO. TEXTURA HOMOGÉNEA. ELÁSTICO FIRME. MEDIDAS 5” X 110 A 120 CM. DE LARGO. EN UNO DE SUS EXTREMOS DEBE ESTAR SELLADA O COSIDA CON REFUERZO FILETIADO | UNIDAD | 1 | 11162
97 | 42311505 | 1199020145 | MEDIA ELASTICA ALGODON ESTOQUINETA 6” x 110 A 120 cm. | EMPAQUE INDIVIDUAL. ESTÉRIL FLEXIBLE. HIPOALERGÉNICO TEXTURA HOMOGÉNEA. ELÁSTICO FIRME. MEDIDAS 6” X 110 A 120 CM. DE LARGO. EN UNO DE SUS EXTREMOS DEBE ESTAR SELLADA O COSIDA CON REFUERZO FILETIADO. | UNIDAD | 1 | 12001
98 | 42311500 | 1199020020 | VENDA ELASTICA 3x5 ESTERIL | COLOR CLARO HIPOALERGÉNICA FÁCIL REMOCIÓN ELABORADA EN ALGODÓN. POLIÉSTER Y LÁTEX CAPACIDAD TENSIL Y COMPRESIÓN GRADUAL FLEXIBLE BORDES FIRMES. A TRAUMÁTICOS CAUCHO FIRME NO DESHILACHABLE TAMAÑOS: 3" X 5 YARDAS ESTERIL | UNIDAD | 1 | 1966
99 | 42311500 | 1199020021 | VENDA ELASTICA 4x5 ESTERIL | COLOR CLARO HIPOALERGÉNICA FÁCIL REMOCIÓN ELABORADA EN ALGODÓN. POLIÉSTER Y LÁTEX CAPACIDAD TENSIL Y COMPRESIÓN GRADUAL FLEXIBLE BORDES FIRMES. A TRAUMÁTICOS CAUCHO FIRME NO DESHILACHABLE TAMAÑOS: 4" X 5 YARDAS ESTERIL | UNIDAD | 1 | 2390
100 | 42311500 | 1199020022 | VENDA ELASTICA 5x5 ESTERIL | COLOR CLARO HIPOALERGÉNICA FÁCIL REMOCIÓN ELABORADA EN ALGODÓN. POLIÉSTER Y LÁTEX CAPACIDAD TENSIL Y COMPRESIÓN GRADUAL FLEXIBLE BORDES FIRMES. A TRAUMÁTICOS CAUCHO FIRME NO DESHILACHABLE TAMAÑOS: 5" X 5 YARDAS ESTERIL | UNIDAD | 1 | 2756
101 | 42311500 | 1199020023 | VENDA ELASTICA 6x5 ESTERIL | COLOR CLARO HIPOALERGÉNICA FÁCIL REMOCIÓN ELABORADA EN ALGODÓN. POLIÉSTER Y LÁTEX CAPACIDAD TENSIL Y COMPRESIÓN GRADUAL FLEXIBLE BORDES FIRMES. A TRAUMÁTICOS CAUCHO FIRME NO DESHILACHABLE TAMAÑOS: 6" X 5 YARDAS ESTERIL | UNIDAD | 1 | 3194
102 | 42311500 | 1199020100 | VENDA ELASTICA 3x5 | COLOR CLARO HIPOALERGÉNICA FÁCIL REMOCIÓN ELABORADA EN ALGODÓN. POLIÉSTER Y LÁTEX CAPACIDAD TENSIL Y COMPRESIÓN GRADUAL FLEXIBLE BORDES FIRMES. A TRAUMÁTICOS CAUCHO FIRME NO DESHILACHABLE TAMAÑOS: 3" X 5 YARDAS | UNIDAD | 1 | 1071
103 | 42311500 | 1199020102 | VENDA ELASTICA 4x5 | COLOR CLARO HIPOALERGÉNICA FÁCIL REMOCIÓN ELABORADA EN ALGODÓN. POLIÉSTER Y LÁTEX CAPACIDAD TENSIL Y COMPRESIÓN GRADUAL FLEXIBLE BORDES FIRMES. A TRAUMÁTICOS CAUCHO FIRME NO DESHILACHABLE TAMAÑOS: 4" X 5 YARDAS | UNIDAD | 1 | 1260
104 | 42311500 | 1199020104 | VENDA ELASTICA 5x5 | COLOR CLARO HIPOALERGÉNICA FÁCIL REMOCIÓN ELABORADA EN ALGODÓN. POLIÉSTER Y LÁTEX CAPACIDAD TENSIL Y COMPRESIÓN GRADUAL FLEXIBLE BORDES FIRMES. A TRAUMÁTICOS CAUCHO FIRME NO DESHILACHABLE TAMAÑOS: 5" X 5 YARDAS | UNIDAD | 1 | 1574
105 | 42311500 | 1199020105 | VENDA ELASTICA 6x5 | COLOR CLARO HIPOALERGÉNICA FÁCIL REMOCIÓN ELABORADA EN ALGODÓN. POLIÉSTER Y LÁTEX CAPACIDAD TENSIL Y COMPRESIÓN GRADUAL FLEXIBLE BORDES FIRMES. A TRAUMÁTICOS CAUCHO FIRME NO DESHILACHABLE TAMAÑOS: 6" X 5 YARDAS | UNIDAD | 1 | 1912
GRUPO No 12. TUBO DE TORAX
VALOR TOTAL DEL GRUPO: $5.000.000
ITEM | UNSPSC | CODIGO INTERNO | NOMBRE DEL PRODUCTO | ESPECIFICACION TECNICA | UNIDAD DE MEDIDA | CANT | VALOR UNITARIO CON IVA INCLUIDO
106 | 42311901 | 1196430631 | TUBOS PARA TORAX NO 8 | • EMPAQUE INDIVIDUAL • ESTÉRIL • DE UN SOLO USO • DIÁMETRO N° 8- • LONGITUD DEL TUBO ENTRE 40 A 45CM. • TUBO CALIBRADO EN CMS • ELABORADO EN PVC SILICONADO Y/O PVC TERMOSENSIBLE • TRANSPARENTE • PUNTA ATRAUMÁTICA • • CON LÍNEA RADIOPACA EN TODA LA EXTENSION DEL TUBO . CON VARIAS PERFORACIONES EN EL EXTREMO DISTAL DEL TUBO. | UNIDAD | 1 | 1853
107 | 42311901 | 1196430121 | TUBOS PARA TORAX NO 10 | • EMPAQUE INDIVIDUAL • ESTÉRIL • DE UN SOLO USO • DIÁMETRO N° 10- • LONGITUD DEL TUBO ENTRE 40 A 45CM. • TUBO CALIBRADO EN CMS • ELABORADO EN PVC SILICONADO Y/O PVC TERMOSENSIBLE • TRANSPARENTE • PUNTA ATRAUMÁTICA • • CON LÍNEA RADIOPACA EN TODA LA EXTENSION DEL TUBO . CON VARIAS PERFORACIONES EN EL EXTREMO DISTAL DEL TUBO. | UNIDAD | 1 | 1873
108 | 42311901 | 1196430471 | TUBOS PARA TORAX NO 12 | • EMPAQUE INDIVIDUAL • ESTÉRIL • DE UN SOLO USO • DIÁMETRO N° 12- • LONGITUD DEL TUBO ENTRE 44 A 46CM. • TUBO CALIBRADO EN CMS • ELABORADO EN PVC SILICONADO Y/O PVC TERMOSENSIBLE • TRANSPARENTE • PUNTA ATRAUMÁTICA • • CON LÍNEA RADIOPACA EN TODA LA EXTENSION DEL TUBO . CON VARIAS PERFORACIONES EN EL EXTREMO DISTAL DEL TUBO. | UNIDAD | 1 | 1873
109 | 42311901 | 1196430630 | TUBOS PARA TORAX No 16 | • EMPAQUE INDIVIDUAL • ESTÉRIL • DE UN SOLO USO • DIÁMETRO N° 16- • LONGITUD DEL TUBO ENTRE 44 A 46CM. • TUBO CALIBRADO EN CMS • ELABORADO EN PVC SILICONIZADO • TRANSPARENTE • PUNTA ATRAUMÁTICA •• CON LÍNEA RADIOPACA EN TODA LA EXTENSION DEL TUBO . CON VARIAS PERFORACIONES EN EL EXTREMO DISTAL DEL TUBO. | UNIDAD | 1 | 1906
110 | 42311901 | 1196430620 | TUBOS PARA TORAX No18 | • EMPAQUE INDIVIDUAL • ESTÉRIL • DE UN SOLO USO • DIÁMETRO N° 18- • LONGITUD DEL TUBO ENTRE 44 A 46CM. • TUBO CALIBRADO EN CMS • ELABORADO EN PVC SILICONIZADO • TRANSPARENTE • PUNTA ATRAUMÁTICA • CON LÍNEA RADIOPACA EN TODA LA EXTENSION DEL TUBO . CON VARIAS PERFORACIONES EN EL EXTREMO DISTAL DEL TUBO. | UNIDAD | 1 | 1994
111 | 42311901 | 1196430640 | TUBOS PARA TORAX No 20 | • EMPAQUE INDIVIDUAL • ESTÉRIL • DE UN SOLO USO • DIÁMETRO N° 20- • LONGITUD DEL TUBO ENTRE 44 A 46CM. • TUBO CALIBRADO EN CMS • ELABORADO EN PVC SILICONADO Y/O PVC TERMOSENSIBLE TRANSPARENTE • PUNTA ATRAUMÁTICA • CON LÍNEA RADIOPACA EN TODA LA EXTENSION DEL TUBO . CON VARIAS PERFORACIONES EN EL EXTREMO DISTAL DEL TUBO. | UNIDAD | 1 | 2052
112 | 42311901 | 1196430650 | TUBOS PARA TORAX No 22 | • EMPAQUE INDIVIDUAL • ESTÉRIL • DE UN SOLO USO • DIÁMETRO N° 22- • LONGITUD DEL TUBO ENTRE 44 A 46CM. • TUBO CALIBRADO EN CMS • ELABORADO EN PVC SILICONADO Y/O PVC TERMOSENSIBLE • TRANSPARENTE • PUNTA ATRAUMÁTICA • • CON LÍNEA RADIOPACA EN TODA LA EXTENSION DEL TUBO . CON VARIAS PERFORACIONES EN EL EXTREMO DISTAL DEL TUBO. | UNIDAD | 1 | 2104
113 | 42311901 | 1196430648 | TUBOS PARA TORAX No 24 | • EMPAQUE INDIVIDUAL • ESTÉRIL • DE UN SOLO USO • DIÁMETRO N° 24- • LONGITUD DEL TUBO ENTRE 44 A 46CM. • TUBO CALIBRADO EN CMS • ELABORADO EN PVC SILICONADO Y/O PVC TERMOSENSIBLE • TRANSPARENTE • PUNTA ATRAUMÁTICA • CON LÍNEA RADIOPACA EN TODA LA EXTENSION DEL TUBO . CON VARIAS PERFORACIONES EN EL EXTREMO DISTAL DEL TUBO. | UNIDAD | 1 | 2188
114 | 42311901 | 1196430649 | TUBOS PARA TORAX No 26 | • EMPAQUE INDIVIDUAL • ESTÉRIL • DE UN SOLO USO • DIÁMETRO N° 26- • LONGITUD DEL TUBO ENTRE 44 A 46CM. • TUBO CALIBRADO EN CMS • ELABORADO EN PVC SILICONADO Y/O PVC TERMOSENSIBLE • TRANSPARENTE • PUNTA ATRAUMÁTICA • • CON LÍNEA RADIOPACA EN TODA LA EXTENSION DEL TUBO . CON VARIAS PERFORACIONES EN EL EXTREMO DISTAL DEL TUBO. | UNIDAD | 1 | 2380
115 | 42311901 | 1196430651 | TUBOS PARA TORAX No 28 | • EMPAQUE INDIVIDUAL • ESTÉRIL • DE UN SOLO USO • DIÁMETRO N° 28- • LONGITUD DEL TUBO ENTRE 44 A 46CM. • TUBO CALIBRADO EN CMS •ELABORADO EN PVC SILICONADO Y/O PVC TERMOSENSIBLE • TRANSPARENTE • PUNTA ATRAUMÁTICA •CON LÍNEA RADIOPACA EN TODA LA EXTENSION DEL TUBO . CON VARIAS PERFORACIONES EN EL EXTREMO DISTAL DEL TUBO. | UNIDAD | 1 | 2437
116 | 42311901 | 1196430655 | TUBOS PARA TORAX No 30 | • EMPAQUE INDIVIDUAL • ESTÉRIL • DE UN SOLO USO • DIÁMETRO N° 30- • LONGITUD DEL TUBO ENTRE 44 A 46CM. • TUBO CALIBRADO EN CMS • ELABORADO EN PVC SILICONADO Y/O PVC TERMOSENSIBLE • TRANSPARENTE • PUNTA ATRAUMÁTICA . CON LÍNEA RADIOPACA EN TODA LA EXTENSION DEL TUBO . CON VARIAS PERFORACIONES EN EL EXTREMO DISTAL DEL TUBO. | UNIDAD | 1 | 8500
117 | 42311901 | 1196430657 | TUBOS PARA TORAX No 32 | • EMPAQUE INDIVIDUAL • ESTÉRIL • DE UN SOLO USO • DIÁMETRO N° 32- • LONGITUD DEL TUBO ENTRE 44 A 46CM. • TUBO CALIBRADO EN CMS •ELABORADO EN PVC SILICONADO Y/O PVC TERMOSENSIBLE • TRANSPARENTE • PUNTA ATRAUMÁTICA •CON LÍNEA RADIOPACA EN TODA LA EXTENSION DEL TUBO . CON VARIAS PERFORACIONES EN EL EXTREMO DISTAL DEL TUBO. | UNIDAD | 1 | 8500
118 | 42311901 | 1196430652 | TUBOS PARA TORAX No 34 | • EMPAQUE INDIVIDUAL • ESTÉRIL • DE UN SOLO USO • DIÁMETRO N° 34- • LONGITUD DEL TUBO ENTRE 44 A 46CM. • TUBO CALIBRADO EN CMS • ELABORADO EN PVC SILICONADO Y/O PVC TERMOSENSIBLE • TRANSPARENTE • PUNTA ATRAUMÁTICA • CON LÍNEA RADIOPACA EN TODA LA EXTENSION DEL TUBO . CON VARIAS PERFORACIONES EN EL EXTREMO DISTAL DEL TUBO. CON DISPONIBILIDAD DE TUBO RECTO Y CURVO | UNIDAD | 1 | 8500
119 | 42311901 | 1196430653 | TUBOS PARA TORAX No 36 | • EMPAQUE INDIVIDUAL • ESTÉRIL • DE UN SOLO USO • DIÁMETRO N° 36- • LONGITUD DEL TUBO ENTRE 44 A 46CM. • TUBO CALIBRADO EN CMS •ELABORADO EN PVC SILICONADO Y/O PVC TERMOSENSIBLE • TRANSPARENTE • PUNTA ATRAUMÁTICA • CON LÍNEA RADIOPACA EN TODA LA EXTENSION DEL TUBO . CON VARIAS PERFORACIONES EN EL EXTREMO DISTAL DEL TUBO. CON DISPONIBILIDAD DE TUBO RECTO Y CURVO | UNIDAD | 1 | 8500
120 | 42311901 | 1196430654 | TUBOS PARA TORAX No 38 | • EMPAQUE INDIVIDUAL • ESTÉRIL • DE UN SOLO USO • DIÁMETRO N° 38- • LONGITUD DEL TUBO ENTRE 44 A 46CM. • TUBO CALIBRADO EN CMS •ELABORADO EN PVC SILICONADO Y/O PVC TERMOSENSIBLE • TRANSPARENTE • PUNTA ATRAUMÁTICA •CON LÍNEA RADIOPACA EN TODA LA EXTENSION DEL TUBO . CON VARIAS PERFORACIONES EN EL EXTREMO DISTAL DEL TUBO. CON DISPONIBILIDAD DE TUBO RECTO Y CURVO | UNIDAD | 1 | 8500
121 | 42311901 | 1196430656 | TUBOS PARA TORAX No 40 | • EMPAQUE INDIVIDUAL • ESTÉRIL • DE UN SOLO USO • DIÁMETRO N° 40- • LONGITUD DEL TUBO ENTRE 44 A 46CM. • TUBO CALIBRADO EN CMS • ELABORADO EN PVC SILICONADO Y/O PVC TERMOSENSIBLE • TRANSPARENTE • PUNTA ATRAUMÁTICA • CON LÍNEA RADIOPACA EN TODA LA EXTENSION DEL TUBO . CON VARIAS PERFORACIONES EN EL EXTREMO DISTAL DEL TUBO. CON DISPONIBILIDAD DE TUBO RECTO Y CURVO | UNIDAD | 1 | 8500
GRUPO No 13 SOPORTE DE SEGURIDAD AGUJAS
VALOR TOTAL DE GRUPO:$ 2.000.000
No. ITEM | UNSPSC | CODIGO INTERNO | DESCRIPCIÓN DEL “BIEN” O “SERVICIO” | ESPECIFICACIONES ESPECIALES | UNIDAD | CANT | VALOR UNITARIO CON IVA INCLUIDO
122 | 42142500 | 1199020024 | ESTUCHE PARA RECUENTO DE AGUJAS LINEA DE SEGURIDAD DE QUIROFANO | ESTUCHE PARA RECUENTO DE AGUJAS LINEA DE SEGURIDAD DE QUIROFANO | UNIDAD | 1 | 4988
GRUPO No 14 SOPORTE EN GEL
VALOR TOTAL DE GRUPO:$ 60.000.000
No. ITEM | UNSPSC | CODIGO INTERNO | DESCRIPCIÓN DEL “BIEN” O “SERVICIO” | ESPECIFICACIONES ESPECIALES | UNIDAD | CANT | VALOR UNITARIO CON IVA INCLUIDO
123 | 42241800-42241700 | 1237610013 | SOPORTE ANATOMICO PARA CABEZA EN GEL SOLIDO DE ACEITE MINERAL GRADO USP MEDICO, CON POROS INVERTIDOS, ATOXICO, INODORO HIPOALERGENICO, LIBRE DE LATEX. PARA EVITAR ULCERAS POR PRESION | SOPORTE ANATOMICO PARA CABEZA EN GEL SOLIDO DE ACEITE MINERAL GRADO USP MEDICO, CON POROS INVERTIDOS, ATOXICO, INODORO HIPOALERGENICO, LIBRE DE LATEX. PARA EVITAR ULCERAS POR PRESION TAMAÑO UNICO. | UNIDAD | 1 | 1108000
124 | 42241800-42241700 | 1237610014 | SOPORTE CIRCULAR PEQUEÑO EN GEL SOLIDO DE ACEITE MINERAL GRADO USP MEDICO, CON POROS INVERTIDOS, ATOXICO, INODORO HIPOALERGENICO, LIBRE DE LATEX. | SOPORTE CIRCULAR PEQUEÑO EN GEL SOLIDO DE ACEITE MINERAL GRADO USP MEDICO, CON POROS INVERTIDOS, ATOXICO, INODORO HIPOALERGENICO, LIBRE DE LATEX. TAMAÑO PEQUEÑO (12 CM DIAMETRO X 4 CM DE ALTO) PARA EVITAR ULCERAS DE PRESION | UNIDAD | 1 | 259000
125 | 42241800-42241700 | 1237610015 | SOPORTE CIRCULAR MEDIANO EN GEL SOLIDO DE ACEITE MINERAL GRADO USP MEDICO, CON POROS INVERTIDOS, ATOXICO, INODORO HIPOALERGENICO, LIBRE DE LATEX. | SOPORTE CIRCULAR MEDIANO EN GEL SOLIDO DE ACEITE MINERAL GRADO USP MEDICO TAMAÑO MEDIANO (16 CM DIAMETRO X 5 CM DE ALTO) PARA EVITAR ULCERAS DE PRESION | UNIDAD | 1 | 418000
126 | 42241800-42241700 | 1237610016 | SOPORTE CIRCULAR GRANDE EN GEL SOLIDO DE ACEITE MINERAL GRADO USP MEDICO, CON POROS INVERTIDOS, ATOXICO, INODORO HIPOALERGENICO, LIBRE DE LATEX. | SOPORTE CIRCULAR GRANDE EN GEL SOLIDO DE ACEITE MINERAL GRADO USP MEDICO, CON POROS INVERTIDOS, ATOXICO, INODORO HIPOALERGENICO, LIBRE DE LATEX. TAMAÑO GRANDE (21 CM DIAMETRO X 5 CM DE ALTO) PARA EVITAR ULCERAS DE PRESION | UNIDAD | 1 | 493000
127 | 42241800-42241700 | 1237610017 | SOPORTE POSICIONADOR TRONCO EN GEL SOLIDO DE ACEITE MINERAL GRADO USP MEDICO, CON POROS INVERTIDOS, ATOXICO, INODORO HIPOALERGENICO, LIBRE DE LATEX. | SOPORTE POSICIONADOR TRONCO EN GEL SOLIDODE ACEITE MINERAL GRADO USP MEDICO, CON POROS INVERTIDOS, ATOXICO, INODORO HIPOALERGENICO, LIBRE DE LATEX. TAMAÑO PEQUEÑO ( 40 CM LARGO X 12 CM DE ANCHO X 10 CM DE ALTO ) PARA EVITAR ULCERAS DE PRESION | UNIDAD | 1 | 690000
128 | 42241800-42241700 | 1237610018 | SOPORTE CONCAVO MEDIANO EN GEL SOLIDO DE ACEITE MINERAL GRADO USP MEDICO, CON POROS INVERTIDOS, ATOXICO, INODORO HIPOALERGENICO, LIBRE DE LATEX. | SOPORTE CONCAVO MEDIANO EN GEL SOLIDO DE DE ACEITE MINERAL GRADO USP MEDICO, CON POROS INVERTIDOS, ATOXICO, INODORO HIPOALERGENICO, LIBRE DE LATEX. TAMAÑO PEQUEÑO ( 30CM LARGO X 12 CM DE ANCHO X 6 CM DE ALTO) PARA EVITAR LAS ULCERAS DE PRESION | UNIDAD | 1 | 548000
129 | 42241800-42241700 | 1237610019 | SOPORTE CONCAVO GRANDE EN GEL SOLIDO DE ACEITE MINERAL GRADO USP MEDICO, CON POROS INVERTIDOS, ATOXICO, INODORO HIPOALERGENICO, LIBRE DE LATEX. | SOPORTE CONCAVO GRANDE EN GEL SOLIDO DE ACEITE MINERAL GRADO USP MEDICO, CON POROS INVERTIDOS, ATOXICO, INODORO HIPOALERGENICO, LIBRE DE LATEX. TAMAÑO GRANDE ( 30CM LARGO X 15 CM DE ANCHO X 6 CM DE ALTO) PARA EVITAR LAS ULCERAS DE PRESION | UNIDAD | 1 | 690000
GRUPO No 15 SISTEMA DE COMPRESION VASCULAR
VALOR TOTAL DE GRUPO:$ 40.000.000
No. ITEM | UNSPSC | CODIGO INTERNO | DESCRIPCIÓN DEL “BIEN” O “SERVICIO” | ESPECIFICACIONES ESPECIALES | UNIDAD | CANT | VALOR UNITARIO CON IVA INCLUIDO
130 | 42142800 | 1197011014 | FUNDAS DESECHABLE PARA COMPRESOR SCD EXPRESS HASTA LA RODILLA MEDIO | FUNDAS DISEÑADAS PARA INCREMENTAR EL FLUJO SANGUÍNEO VENOSO DE RETORNO, PARA USO INTRAHOSPITALARIO. LIBRE DE LÁTEX, TEJIDO EXTERIOR DE POLIÉSTER QUE REDUCE PROBLEMA DE SUDORACIÓN, FORMA ANATÓMICA CON CIERRE DE TRES SOLAPAS, INSTRUCCIONES GRAVADAS CON FLECHAS INDICADORAS EN EL INTERIOR DE LA MANGA PARA SU COLOCACIÓN. FUNDA PARA PIE, RODILLA Y MUSLO. PARA USO EN UN SOLO PACIENTE. DESCARTABLE. APLICACIONES EN PACIENTES EN CIRUGÍAS PROLONGADAS, UNIDAD DE CUIDADO INTENSIVO, POSTRADOS EN CAMA. COMPRESIÓN: PLANTAR: 130 MMHG. MUSLO O RODILLA: 45, 40 Y 30 MMHG. SE REQUIERE DE COMPRESOR VASCULAR INTERMITENTE QUE DETECTA EL LLENADO VENOSO DE CADA PACIENTE; COMPRESIÓN SECUENCIAL, EN GRADIENTE, CIRCUNFERENCIAL Y PERSONALIZADA PARA LA UTILIZACION DE ESTE INSUMO. | UNIDAD | 1 | 76560
131 | 42142800 | 1197011015 | FUNDAS DESECHABLE PARA COMPRESOR SCD EXPRESS HASTA MUSLO MEDIANO | FUNDAS DISEÑADAS PARA INCREMENTAR EL FLUJO SANGUÍNEO VENOSO DE RETORNO, PARA USO INTRAHOSPITALARIO. LIBRE DE LÁTEX, TEJIDO EXTERIOR DE POLIÉSTER QUE REDUCE PROBLEMA DE SUDORACIÓN, FORMA ANATÓMICA CON CIERRE DE TRES SOLAPAS, INSTRUCCIONES GRAVADAS CON FLECHAS INDICADORAS EN EL INTERIOR DE LA MANGA PARA SU COLOCACIÓN. FUNDA PARA PIE, RODILLA Y MUSLO. PARA USO EN UN SOLO PACIENTE. DESCARTABLE. APLICACIONES EN PACIENTES EN CIRUGÍAS PROLONGADAS, UNIDAD DE CUIDADO INTENSIVO, POSTRADOS EN CAMA. COMPRESIÓN: PLANTAR: 130 MMHG. MUSLO O RODILLA: 45, 40 Y 30 MMHG. SE REQUIERE DE COMPRESOR VASCULAR INTERMITENTE QUE DETECTA EL LLENADO VENOSO DE CADA PACIENTE; COMPRESIÓN SECUENCIAL, EN GRADIENTE, CIRCUNFERENCIAL Y PERSONALIZADA PARA LA UTILIZACION DE ESTE INSUMO. | UNIDAD | 1 | 76560
132 | 42142800 | 1197011013 | FUNDAS DESECHABLE PARA COMPRESOR SCD EXPRESS HASTA MUSLO MEDIANO | FUNDAS DISEÑADAS PARA INCREMENTAR EL FLUJO SANGUÍNEO VENOSO DE RETORNO, PARA USO INTRAHOSPITALARIO. LIBRE DE LÁTEX, TEJIDO EXTERIOR DE POLIÉSTER QUE REDUCE PROBLEMA DE SUDORACIÓN, FORMA ANATÓMICA CON CIERRE DE TRES SOLAPAS, INSTRUCCIONES GRAVADAS CON FLECHAS INDICADORAS EN EL INTERIOR DE LA MANGA PARA SU COLOCACIÓN. FUNDA PARA PIE, RODILLA Y MUSLO. PARA USO EN UN SOLO PACIENTE. DESCARTABLE. APLICACIONES EN PACIENTES EN CIRUGÍAS PROLONGADAS, UNIDAD DE CUIDADO INTENSIVO, POSTRADOS EN CAMA. COMPRESIÓN: PLANTAR: 130 MMHG. MUSLO O RODILLA: 45, 40 Y 30 MMHG | UNIDAD | 1 | 76560
133 | 42142800 | 1197011016 | MEDIAS ANTIEMBÓLICAS / COMPRESION GRADUADA / Y EN GRADIENTE | MEDIAS DE COMPRESIÓN GRADUADA, REDUCE LA DISTENSIÓN VENOSA Y LA ESTASIS VENOSA. ELABORACIÓN SIN COSTURAS Y CIRCUNFERENCIAL, ORIFICIO DE INSPECCIÓN, LIBRE DE LÁTEX, COMPRESIÓN CIRCUNFERENCIAL Y EN GRADIENTE, 18MMHG, 14MMHG, 8MMHG, 10MMHG Y 8MMHG. SE REQUIERE DE COMPRESOR VASCULAR INTERMITENTE QUE DETECTA EL LLENADO VENOSO DE CADA PACIENTE; COMPRESIÓN SECUENCIAL, EN GRADIENTE, CIRCUNFERENCIAL Y PERSONALIZADA PARA LA UTILIZACION DE ESTE INSUMO. | UNIDAD | 1 | 27840
ANESTESIA
GRUPO No. 16 .CATETER ANESTESIA
VALOR TOTAL DEL GRUPO: $100.000.000
ITEM | UNSPSC | CODIGO DEL PRODUCTO | NOMBRE DEL PRODUCTO | CARACTERISTICAS TECNICAS | UNIDAD MEDIDA | CANT | VALOR UNITARIO CON IVA INCLUIDO
134 | 42221614 | 1196410652 | CATETER DE TRES LUMEN CON KIT DE INSERCION ADULTO 7 A 8.5 FR | EMPAQUE INDIVIDUAL ESTÉRIL .ELABORADO EN POLIURETANO. RADIOPACO. CON PUNTA FLEXIBLE DE TRES (3) LUMEN. DIÁMETRO 7 A 8.5 FR LONGITUD DEL CATÉTER ENTRE 20 A 22 CM. CÁNULA ENTRE 17 A 18 G DILATADOR DE TEJIDOS BLANDOS GUÍA METÁLICA CON O SIN RECUBRIMIENTO EN NITINOL CON PUNTA ATRAUMÁTICA EN J (50-60CM) L. GUIA FLEXIBLE. NO DEFORMABLE QUE RECUPERE FORMA ORIGINAL UNA VEZ SE UTILICE. CATETER NO COLAPSABLE | UNIDAD | 1 | 78700
135 | 42221614 | 1196410654 | CATETER DOBLE LUMEN CON KIT DE INSERCION ADULTO 7FR | EMPAQUE INDIVIDUAL ESTÉRIL .ELABORADO EN POLIURETANO. RADIOPACO. § CON PUNTA FLEXIBLE. DE DOS (2) LUMEN . DIÁMETRO 7 FR . LONGITUD DEL CATÉTER ENTRE 20 A 22 CM. . CÁNULA ENTRE17 A 18 G .DILATADOR § GUÍA METÁLICA CON O SIN RECUBRIMIENTO EN NITINOL CON PUNTA ATRAUMÁTICA EN J (50-60CM) L. GUIA FLEXIBLE. NO DEFORMABLE QUE RECUPERE FORMA ORIGINAL UNA VEZ SE UTILICE. CATETER NO COLAPSABLE GUIA FLEXIBLE. NO DEFORMABLE QUE RECUPERE FORMA ORIGINAL UNA VEZ SE UTILICE. CATETER NO COLAPSABLE | UNIDAD | 1 | 66600
136 | 42221614 | 1196410020 | CATETER MONOLUMEN CON KIT DE INSERCION ADULTO DIAMETRO 5 A 6FR | EMPAQUE INDIVIDUAL ESTÉRIL .ELABORADO EN POLIURETANO. RADIOPACO. § CON PUNTA FLEXIBLE. MONOLUMEN . DIÁMETRO 5FR A 6FR . LONGITUD DEL CATÉTER ENTRE 15 A 22 CM. . CÁNULA ENTRE 17 A 18 G .DILATADOR §GUÍA METÁLICA CON O SIN RECUBRIMIENTO EN NITINOL CON PUNTA ATRAUMÁTICA EN J (50-60CM) L. GUIA FLEXIBLE. NO DEFORMABLE QUE RECUPERE FORMA ORIGINAL UNA VEZ SE UTILICE. CATETER NO COLAPSABLE GUIA FLEXIBLE. NO DEFORMABLE QUE RECUPERE FORMA ORIGINAL UNA VEZ SE UTILICE. CATETER NO COLAPSABLE | UNIDAD | 1 | 65800
137 | 42221614 | 1196410707 | CATETER PARA LINEA ARTERIAL 20 A 24 G | EMPAQUE INDIVIDUAL ESTÉRIL GUIA METÁLICA DE 10 A 30 CENTÍMETROS CATÉTER 20 A 24 G CON MECANISMO DE FIJACIÓN FUNDA PROTECTORA PARA CATÉTER Y GUIA AGUJA 20 CON CÁMARA TRANSPARENTE PARA ARTERIOPUNCIÓN | UNIDAD | 1 | 65900
138 | 42221614 | 1196490686 | CATETER PERIDURAL ADULTO G16 Y G18 AGUJA 17 A 18G | EMPAQUE INDIVIDUAL ESTÉRIL DE UN SOLO USO CATÉTER EPIDURAL DE 80CM A 120 CM. DE LONGITUD CON MARCACIONES EN EL CATÉTER PARA MEDIR LA DISTANCIA. CATÉTER EPIDURAL G16 G18 FLEXIBLE CON MARCACIONES RADIOPACAS INTEGRADAS INDELEBLES PUNTA REDONDEADA Y ATRAUMÁTICA. CON ORIFICIOS LATERALES EN LA PUNTA AGUJA DE 17 A 18 G CON MANDRIL . MARCACIONES EN LA AGUJA CADA CENTÍMETRO. EMPATE UNIVERSAL DE LA AGUJA QUE SE ADAPTE A LAS JERINGAS PARA LA REALIZACIÓN DE PRUEBA DE RESISTENCIA. JERINGA DE BAJA RESISTENCIA Y BUENA CALIDAD PARA LA BÚSQUEDA DEL ESPACIO EPIDURAL. CON CONECTOR DISTAL PARA EL CATETER EPIDURAL CON CIERRE HERMÉTICO. ADITAMENTO ADICIONAL PARA AYUDAR A INTRODUCIR CATÉTER | UNIDAD | 1 | 68200
GRUPO No. 17 ELECTRODOS I.B
VALOR TOTAL DEL GRUPO: $ 10.000.000
ITEM | UNSPSC | CODIGO DEL PRODUCTO | NOMBRE DEL PRODUCTO | ESPECIFICACION TECNICA | UNIDAD DE MEDIDA | CANT | VALOR UNITARIO CON IVA INCLUIDO
139 | 42221614 | 1186220058 | ELECTRODO PARA INDICE BIOESPECTRAL | ELECTRODO PARA INDICE BIOESPECTRAL. EL OFERENTE DEBERA DISPONER DE CUATRO EQUIPOS COMO APOYO TECNOLOGICO PARA LA UTILIZACCION DE ESTOS. | UNIDAD | 1 | 69600
GRUPO No 18 MANTAS Y EXTENSIONES
VALOR TOTAL DEL GRUPO: $ 50.000.000
ITEM | UNSPSC | CODIGO INTERNO | NOMBRE DEL PRODUCTO | DESCRIPCION ELEMENTO | UNIDAD DE MEDIDA | CANT | VALOR UNITARIO CON IVA INCLUIDO
140 | 42221603 | 1196490181 | EXTENSIONES DE ANESTESIA | EMPAQUE INDIVIDUAL DE UN SOLO USO ELABORADA EN POLIURETANO TRANSPARENTE CON CLAMP INTERRUPTOR DE PASO CON PROTECTOR EN LOS ADAPTADORES ESTÉRIL LONGITUD ENTRE 80 Y 90 CM. | UNIDAD | 1 | 2100
141 | 42171703 | 1196490055 | MANTAS TERMICAS ADULTO Y PEDIATRICA | EMPAQUE INDIVIDUAL MANTA CON CANALES PARA RECIRCULACIÓN DE AIRE BOQUILLA CON REFORZAMIENTO PARA ANCLAJE DE MAQUINA DE CALENTAMIENTO COMPATIBILIDAD CON EQUIPOS DE CALENTAMIENTO DE NUESTRA INSTITUCIÓN | UNIDAD | 1 | 63800
142 | 42171703 | 1196490056 | MANTAS TERMICAS NEONATAL | EMPAQUE INDIVIDUAL MANTA CON CANALES PARA RECIRCULACIÓN DE AIRE BOQUILLA CON REFORZAMIENTO PARA ANCLAJE DE MAQUINA DE CALENTAMIENTO COMPATIBILIDAD CON EQUIPOS DE CALENTAMIENTO DE NUESTRA INSTITUCIÓN | UNIDAD | 1 | 110200
GRUPO No 19. MASCARAS ANESTESIA
VALOR TOTAL DEL GRUPO: $30.000.000
ITEM | UNSPSC | CODIGO DEL PRODUCTO | NOMBRE DEL PRODUCTO | CARACTERISTICAS TECNICAS | UNIDAD DE MEDIDA | CANT | VALOR UNITARIO CON IVA INCLUIDO
143 | 42271708 | 1196490690 | MASCARA FACIAL PARA ANESTESIA ADULTO DESECHABLE |  EMPAQUE INDIVIDUAL  TRANSPARENTE  TAMAÑO 3. 4. 5. SILICONODAS O EN PVC GRADO MEDICO  REFORZAMIENTO DE LA MASCARA ENTRE LA PIEZA DE CONEXIÓN DE OXIGENO Y EL NEUMO DE INSUFLACIÓN DE LA MASCARA  CON CONECTOR UNIVERSAL PARA LA ADMINISTRACIÓN DE OXIGENO Y GASES ANESTESICOS A TRAVÉS DEL CIRCUITO CIRCULAR DE ANESTESIA  LIBRE DE LÁTEX  ADITAMENTO DE 4 ÁNGULOS RECTOS PARA COLOCACIÓN DE ARNÉS  CONECTOR UNIVERSAL DE LA MASCARA COMPATIBLE PARA COLOCACIÓN DE FILTROS  VÁLVULA PARA LA INSUFLACIÓN DE LA MASCARA | UNIDAD | 1 | 5568
144 | 42272016 | 1196490664 | MASCARA FACIAL PARA ANESTESIA PEDIATRICA DESECHABLE | EMPAQUE INDIVIDUAL TRANSPARENTE LIBRE DE LÁTEX TAMAÑO 0. 1. 2. SILICONIZADAS SILICONODAS O EN PVC GRADO MEDICO REFORZAMIENTO DE LA MASCARA ENTRE LA PIEZA DE CONEXIÓN DE OXIGENO Y EL NEUMO DE INSUFLACION DE LA MASCARA CON CONECTOR UNIVERSAL PARA LA ADMINISTRACION DE OXIGENO Y GASES ANESTESICOS A TRAVES DEL CIRCUITO CIRCULAR DE ANESTESIA Y/O ADITAMENTO DE 4 ANGULOS RECTOS PARA COLOCACION DE ARNES CONECTOR DE LA MASCARA COMPATIBLE PARA COLOCACIÓN DE FILTROS VÁLVULA PARA LA INSUFLACIÓN DE LA MASCARA | UNIDAD | 1 | 5568
145 | 42272016 | 1196491126 | MASCARA FACIAL PARA ANESTESIA NEONATAL EN MEDIDAS L, M Y S | MASCARA FACIAL PARA ANESTESIA NEONATAL EN MEDIDAS L, M Y S | UNIDAD | 1 | 116000
146 | 42272016 | 1196490663 | MASCARA LARINGEA 2.5 | AUTOCLAVABLES § ELABORADO EN SILICONA LIBRE DE LÁTEX GAMA DE TAMAÑOS ADULTO A PEDIÁTRICO CONECTOR ESTÁNDAR PARA LA MAQUINA DE ANESTESIA MASCARA LARINGEA REESTERILIZABLE NEUMOTAPONADOR SILICONIZADO DE ALTO VOLUMEN Y BAJA PRESIÓN EMPAQUE INDIVIDUAL Y / O CON GUÍA RADIOPACA NÚMEROS 2.5 MANGUITO INFLABLE SILICONIZADO DE ALTA RESISTENCIA. | UNIDAD | 1 | 116000
147 | 42272016 | 1196490653 | MASCARA LARINGEA 4 | AUTOCLAVABLES § ELABORADO EN SILICONA LIBRE DE LÁTEX GAMA DE TAMAÑOS ADULTO A PEDIÁTRICO CONECTOR ESTÁNDAR PARA LA MAQUINA DE ANESTESIA MASCARA LARINGEA REESTERILIZABLE NEUMOTAPONADOR SILICONIZADO DE ALTO VOLUMEN Y BAJA PRESIÓN EMPAQUE INDIVIDUAL Y / O CON GUÍA RADIOPACA NÚMEROS 4 MANGUITO INFLABLE SILICONIZADO DE ALTA RESISTENCIA | UNIDAD | 1 | 116000
148 | 42272016 | 1196490654 | MASCARA LARINGEA 5 | AUTOCLAVABLES ELABORADO EN SILICONA LIBRE DE LÁTEX GAMA DE TAMAÑOS ADULTO A PEDIÁTRICO CONECTOR ESTÁNDAR PARA LA MAQUINA DE ANESTESIA MASCARA LARINGEA REESTERILIZABLE NEUMOTAPONADOR SILICONIZADO DE ALTO VOLUMEN Y BAJA PRESIÓN EMPAQUE INDIVIDUAL Y / O CON GUÍA RADIOPACA NÚMERO 5 MANGUITO INFLABLE SILICONIZADO DE ALTA RESISTENCIA | UNIDAD | 1 | 116000
149 | 42272016 | 1196490659 | MASCARA LARINGEA 1.5 | AUTOCLAVABLES ELABORADO EN SILICONA LIBRE DE LÁTEX GAMA DE TAMAÑOS ADULTO A PEDIÁTRICO CONECTOR ESTÁNDAR PARA LA MAQUINA DE ANESTESIA MASCARA LARINGEA REESTERILIZABLE NEUMOTAPONADOR SILICONIZADO DE ALTO VOLUMEN Y BAJA PRESIÓN EMPAQUE INDIVIDUAL Y / O CON GUÍA RADIOPACA NÚMERO 1.5 MANGUITO INFLABLE SILICONIZADO DE ALTA RESISTENCIA | UNIDAD | 1 | 116000
150 | 42272016 | 1196420004 | MASCARA LARINGEA 1 | AUTOCLAVABLES ELABORADO EN SILICONA LIBRE DE LÁTEX GAMA DE TAMAÑOS ADULTO A PEDIÁTRICO CONECTOR ESTÁNDAR PARA LA MAQUINA DE ANESTESIA MASCARA LARINGEA REESTERILIZABLE NEUMOTAPONADOR SILICONIZADO DE ALTO VOLUMEN Y BAJA PRESIÓN EMPAQUE INDIVIDUAL Y / O CON GUÍA RADIOPACA NÚMERO 1 MANGUITO INFLABLE SILICONIZADO DE ALTA RESISTENCIA | UNIDAD | 1 | 116000
151 | 42272016 | 1196490661 | MASCARA LARINGEA 2 | AUTOCLAVABLES ELABORADO EN SILICONA LIBRE DE LÁTEX GAMA DE TAMAÑOS ADULTO A PEDIÁTRICO CONECTOR ESTÁNDAR PARA LA MAQUINA DE ANESTESIA MASCARA LARINGEA REESTERILIZABLE NEUMOTAPONADOR SILICONIZADO DE ALTO VOLUMEN Y BAJA PRESIÓN EMPAQUE INDIVIDUAL Y / O CON GUÍA RADIOPACA NÚMERO 2 MANGUITO INFLABLE SILICONIZADO DE ALTA RESISTENCIA | UNIDAD | 1 | 116000
152 | 42272016 | 1196490665 | MASCARA LARINGEA 3 | AUTOCLAVABLES ELABORADO EN SILICONA LIBRE DE LÁTEX GAMA DE TAMAÑOS ADULTO A PEDIÁTRICO CONECTOR ESTÁNDAR PARA LA MAQUINA DE ANESTESIA MASCARA LARINGEA REESTERILIZABLE NEUMOTAPONADOR SILICONIZADO DE ALTO VOLUMEN Y BAJA PRESIÓN EMPAQUE INDIVIDUAL Y / O CON GUÍA RADIOPACA NÚMEROS 3 MANGUITO INFLABLE SILICONIZADO DE ALTA RESISTENCIA | UNIDAD | 1 | 116000
GRUPO No 20 TUBOS LASER
VALOR TOTAL DE GRUPO:$ 8.000.000
ITEM | UNSPSC | CODIGO INTERNO | NOMBRE DEL PRODUCTO | DESCRIPCION ELEMENTO | UNIDAD DE MEDIDA | CANT | VALOR UNITARIO CON IVA INCLUIDO
153 | 42271903 | 1196430013 | TUBO ENDOTRAQUEAL CIRUGIA LASER CON NEUMOTAPONADOR 4,0 A 6.0 | TUBO ENDOTRAQUEAL CIRUGIA LASERCON NEUMOTAPONADOR DE 4,0 6.0 | UNIDAD | 1 | 220400
GRUPO No21 CLINICA DOLOR
VALOR DEL GRUPO 20.000.000
ITEM | UNSPSC | CODIGO INTERNO | NOMBRE DEL PRODUCTO | ESPECIFICACION TECNICA | UNIDAD DE MEDIDA | CANT | VALOR UNITARIO CON IVA INCLUIDO
154 | 42231501 | 1196490162 | EQUIPO DE INFUSION DE ANALGESIA. | BOMBA PORTATIL. SISTEMA DE INFUSION MULTITERAPIA ICLUIDO CONTROL DE DOLOR. VALORES AJUSTABLES. OCLUSION DISTAL SENSOR DE AIRE RELOJ D TIEMPO REAL. VOLUMEN DE ALARMA AUDIBLE. BLOQUEO D TECLADO . HISTOTIAL DE PROGRAMA. PROTOCOLOS DE VELOCIDAD Y SISTEMA INTERNO DE DETECCION Y ALMACENAMIENTO DE ERRORES. | UNIDAD | 1 | 66000
GRUPO No 22 CATETER PEDIATRICO ANESTESIA
VALOR DE GRUPO $ 25.000.000
ITEM | UNSPSC | CODIGO DEL PRODUCTO | NOMBRE DEL PRODUCTO | ESPECIFICACION | UNIDAD DE MEDIDA | CANT | VALOR UNITARIO CON IVA INCLUIDO
155 | 42221614 | 1196410656 | CATETER VENOSO CENTRAL BILUMEN PEDIATRICO 4 - 5 FR POR 12,5- 13 CM LONG. CON KIT DE INSERCION | EMPAQUE INDIVIDUAL, ESTERIL, RADIOPACO CON PUNTA FLEXIBLE DE DIAMETRO DE 4.0 -5 FR LONGITUD DEL CATETER ENTRE DE 12,5- 13 CM LONG. DILATADORES DE TEJIDOS BLANDOS, GUÍA METÁLICA CON O SIN RECUBRIMIENTO EN NITINOL CON PUNTA ATRAUMÁTICA EN J L. GUIA FLEXIBLE. NO DEFORMABLE QUE RECUPERE FORMA ORIGINAL UNA VEZ SE UTILICE. CATETER NO COLAPSABLECON CLAMP DE FIJACION, JERINGA, PARA TECNICA DE SELDINGER TRADICIONAL, GUIA FLEXIBLE, NO DEFORMABLE QUE RECUPERE FORMA ORIGINAL UNA VEZ SE UTILICE CATERTER NO COLAPSABLE. | UNIDAD | 1 | 145500
156 | 42221614 | 1196410660 | CATETER VENOSO CENTRAL BILUMEN PEDIATRICO 4 - 5 FR POR 5 a 8 CM. CON KIT DE INSERCION PEDIATRICO. | EMPAQUE INDIVIDUAL, ESTERIL, RADIOPACO CON PUNTA FLEXIBLE DE DIAMETRO DE 4.0 - 5 FR LONGITUD DEL CATETER ENTRE 5 a 8 CM LONG. DILATADORES DE TEJIDOS BLANDOS, GUÍA METÁLICA CON O SIN RECUBRIMIENTO EN NITINOL CON PUNTA ATRAUMÁTICA EN J L. GUIA FLEXIBLE. NO DEFORMABLE QUE RECUPERE FORMA ORIGINAL UNA VEZ SE UTILICE. CATETER NO COLAPSABLECON CLAMP DE FIJACION, JERINGA, PARA TECNICA DE SELDINGER TRADICIONAL, GUIA FLEXIBLE, NO DEFORMABLE QUE RECUPERE FORMA ORIGINAL UNA VEZ SE UTILICE CATERTER NO COLAPSABLE. | UNIDAD | 1 | 147200
157 | 42221614 | 1196410067 | CATETER VENOSO CENTRAL TRILUMEN PEDIATRICO 5,0 A 5.5 FR POR 12,5- 13 CM CON KIT DE INSERCION PEDIATRICO | EMPAQUE INDIVIDUAL, ESTERIL, RADIOPACO CON PUNTA FLEXIBLE DE DIAMETRO DE 5,0 A 5.5 FR LONGITUD DEL CATETER ENTRE 12,5-13MM CM LONG. GUÍA METÁLICA CON O SIN RECUBRIMIENTO EN NITINOL CON PUNTA ATRAUMÁTICA EN J L. GUIA FLEXIBLE. DILATADORES DE TEJIDOS BLANDOS, CON CLAMP DE FIJACION, JERINGA. PARA TECNICA DE SELDINGER TRADICIONAL, GUIA FLEXIBLE, NO DEFORMABLE QUE RECUPERE FORMA ORIGINAL UNA VEZ SE UTILICE CATERTER NO COLAPSABLE. | UNIDAD | 1 | 192000
158 | 42221614 | 1196410068 | CATETER VENOSO CENTRAL TRILUMEN PEDIATRICO 4.5 A 5.5 FR POR 8 - 12,5 CM. CON KIT DE INSERCION PEDIATRICO. | EMPAQUE INDIVIDUAL, ESTERIL, RADIOPACO CON PUNTA FLEXIBLE DE DIAMETRO DE 4,5 A 5.5 FR LONGITUD DEL CATETER ENTRE 8 -12 ,5 CM LONG. DILATADORES DE TEJIDOS BLANDOS, GUÍA METÁLICA RECUBIERTA EN NITINOL CON PUNTA ATRAUMÁTICA EN J L. GUIA FLEXIBLE. NO DEFORMABLE QUE RECUPERE FORMA ORIGINAL UNA VEZ SE UTILICE. CATETER NO COLAPSABLECON CLAMP DE FIJACION, JERINGA, PARA TECNICA DE SELDINGER TRADICIONAL, GUIA FLEXIBLE, NO DEFORMABLE QUE RECUPERE FORMA ORIGINAL UNA VEZ SE UTILICE CATERTER NO COLAPSABLE. | UNIDAD | 1 | 192000
159 | 42221614 | 1186220096 | CATETER MONOLUMEN DE 22 G PEDIATRICO | EMPAQUE INDIVIDUAL ESTÉRIL .ELABORADO EN POLIURETANO. RADIOPACO. § CON PUNTA FLEXIBLE. MONOLUMEN DE 22 G .DILATADOR §GUÍA METÁLICA CON O SIN RECUBRIMIENTO EN NITINOL CON PUNTA ATRAUMÁTICA EN J (50-60CM) L. GUIA FLEXIBLE. NO DEFORMABLE QUE RECUPERE FORMA ORIGINAL UNA VEZ SE UTILICE. CATETER NO COLAPSABLE GUIA FLEXIBLE. NO DEFORMABLE QUE RECUPERE FORMA ORIGINAL UNA VEZ SE UTILICE. CATETER NO COLAPSABLE | UNIDAD | 1 | 75800
160 | 42221614 | 1196410675 | CATETER SUBCLAVIO 1 VIA PED. DIAMETRO 20 A 22 G | EMPAQUE INDIVIDUAL ESTÉRIL ELABORADO EN POLIURETANO. RADIOPACO. CON PUNTA FLEXIBLE. DE UN (1) LUMEN LIBRE DE LÁTEX DIÁMETRO 20 A 22 G LONGITUD DEL CATÉTER ENTRE 8 A 13 CM. DILATADOR GUÍA METÁLICA CON O SIN RECUBRIMIENTO EN NITINOL CON PUNTA ATRAUMÁTICA EN J L. GUIA FLEXIBLE. CON SISTEMA DE AVANCE ANATÓMICO. CON CLAMPS DE FIJACIÓN JERINGA DE 3 A 5ML. PARA TÉCNICA DE SELDINGER TRADICIONAL. FORMA ORIGINAL UNA VEZ SE UTILICE. CATETER NO COLAPSABLE | UNIDAD | 1 | 75800
GRUPO No 23 TROMBOELASTOGRAFO
VALOR TOTAL DE GRUPO:$ 30.000.000
ITEM | UNSPSC | CODIGO INTERNO | NOMBRE DEL ELEMENTO | CARACTERISTICAS TECNICAS MODIFICADAS | UNIDAD DE MEDIDA | CANT | VALOR UNITARIO CON IVA INCLUIDO
161 | 42161600 | 1128599463 | COPAS CON HEPARINAZA PARA TROMBOELASTOGRAFIA | COPAS CON HEPARINAZA PARA TROMBOELASTOGRAFIA | UNIDAD | 1 | 7434579
162 | 42161600 | 1128599464 | COPAS SIMPLES PARA TROMBOELASTOGRAFIS | COPAS SIMPLES PARA TROMBOELASTOGRAFIS | UNIDAD | 1 | 10889059
163 | 42161600 | 1128599465 | VIALES DE CAOLIN PARA TROMBOELASTOGRAFIA | VIALES DE CAOLIN PARA TROMBOELASTOGRAFIA | UNIDAD | 1 | 7344300
164 | 42161600 | 1128599468 | CONTROL BIOLOGICO NIVEL I PARA TROMBOELASTOGRAFIA | CONTROL BIOLOGICO NIVEL I PARA TROMBOELASTOGRAFIA | UNIDAD | 1 | 1836072
165 | 42161600 | 1128599466 | CONTROL BIOLOGICO NIVEL II PARA TROMBOELASTOGRAFIA | CONTROL BIOLOGICO NIVEL II PARA TROMBOELASTOGRAFIA | UNIDAD | 1 | 1836072
166 | 42161600 | 1128599467 | VIAL DE CLORURO DE CALCIO 0,2 M PARA TROMBOELASTOGRAFIA | VIAL DE CLORURO DE CALCIO 0,2 M PARA TROMBOELASTOGRAFIA | UNIDAD | 1 | 139995
GRUPO No 24 ELECTRODOS DE RESONANCIA
VALOR TOTAL DE GRUPO:$ 3.000.000
ITEM | UNSPSC | CODIGO INTERNO | NOMBRE DEL ELEMENTO | CARACTERISTICAS TECNICAS MODIFICADAS | UNIDAD DE MEDIDA | CANT | VALOR UNITARIO CON IVA INCLUIDO
167 | 42181700 | 1186220006 | ELECTRODO INDIVIDUAL DE EKG EN TELA SUAVE, CON GEL SOLIDO. REDONDO. PARA USO DURANTE RESONANCIA MAGNETICA Y RAYOS X. CON COMPLEMENTO DE CARBONO QUE NO INTERFIERE CON EL SISTEMA DE IMÁGENES NUCLEARES Y NO CONTIENE LATEX. ADULTO- PEDIATRICO | ELECTRODO INDIVIDUAL DE EKG EN TELA SUAVE, CON GEL SOLIDO. REDONDO. PARA USO DURANTE RESONANCIA MAGNETICA Y RAYOS X. CON COMPLEMENTO DE CARBONO QUE NO INTERFIERE CON EL SISTEMA DE IMÁGENES NUCLEARES Y NO CONTIENE LATEX. ADULTO- PEDIATRICO | UNIDAD | 1 | 406
GRUPO No 25 CIRCUITOS DE ANESTESIA ADULTO Y PEDIATRICO ADJUDICACION POR GRUPO
VALOR TOTAL DEL GRUPO: $ 100.000.000
ITEM | UNSPSC | CODIGO INTERNO | NOMBRE DEL PRODUCTO | DESCRIPCION ELEMENTO | UNIDAD DE MEDIDA | CANT | VALOR UNITARIO CON IVA INCLUIDO
168 | 42272209 | 1199040002 | CIRCUITOS ISOTERMICO DE ANESTESIA ADULTO 150 CM | CIRCUITO CIRCULAR ADULTO ELABORADO EN PVC. EMPAQUE ESTÉRIL. LIBRE DE LÁTEX. CON CERTIFICADO POR EL FABRICANTE DE TENER O NO DENTRO DE SU COMPOSICION DEHP (DI-2- ETILHEXILFTALATO) QUE NO HAGA DAÑO AL ORGANISMO (SER HUMANO) Y CERTIFICADO DE CALIDAD QUE RESPALDE ESTE INSUMO DE UNA ENTIDAD RECONOCIDA Y COMPETENTE LONGITUD 150CM. COMPUESTO DE: DOS MANGUERAS CORRUGADAS DEL CIRCUITO CON SUPERFICIE INTERNA LISA Y UNA MANGUERA CORRUGADA PARA EL BALÓN CON CONEXIONES UNIVERSALESUN BALÓN DE 2 LITROS HASTA 3 LITROS UN ADAPTADOR EN "Y" PARA LA UNIÓN A MANGUERAS DEL CIRCUITO UN CODO CON PUERTO PARA CAPNOGRAFIA UN CODO CON PUERTO PARA CAPNOGRAFIA CONEXIÓN PARA BALÓN Y MANGUERA DE EXTENSIÓN CORRUGADA PARA VENTILACIÓN. CON 2 FILTROS INTERCAMBIADORES DE HUMEDAD Y CALOR Y/O CON 2 FILTROS INTERCAMBIADORES DE HUMEDAD CON FILTRACIÓN, ELECTROSTÁTICO Y MECÁNICO LAS MANGUERAS CORRUGADAS DE ESTE CIRCUITO DEBEN SER DE ALTA PRESIÓN LIBRES DE LÁTEX CON REFUERZO EN ESPIRAL QUE SEAN DIFÍCILMENTE COLAPSABLES CON EMPATES A PRUEBA DE FUGAS.. MANGUERAS DE CIRCUITO Y MANGUERA DE BALÓN CON SUPERFICIE INTERNA LISA. | UNIDAD | 1 | 63205.3333
169 | 42272209 | 1199040001 | CIRCUITO PARA ANESTESIA PEDIATRICO 120 CM | CIRCUITO CIRCULAR PEDIÁTRICO. ELABORADO EN PVC. EMPAQUE ESTÉRIL. LIBRE DE LÁTEX.CON CERTIFICADO POR EL FABRICANTE DE TENER O NO DENTRO DE SU COMPOSICION DEHP (DI-2- ETILHEXILFTALATO) QUE NO HAGA DAÑO AL ORGANISMO (SER HUMANO) Y CERTIFICADO DE CALIDAD QUE RESPALDE ESTE INSUMO DE UNA ENTIDAD RECONOCIDA Y COMPETENTE LONGITUD 120CM. O MAS COMPUESTO DE: DOS MANGUERAS CORRUGADAS DEL CIRCUITO CON SUPERFICIE INTERNA LISA Y UNA MANGUERA CORRUGADA PARA EL BALÓN CON CONEXIONES UNIVERSALES UN BALÓN DE 0.5 A 1 LITRO UN ADAPTADOR EN "Y" PARA LA UNIÓN A MANGUERAS DEL CIRCUITO UN CODO CON PUERTO PARA CAPNOGRAFIA CONEXIÓN PARA BALÓN Y MANGUERA DE EXTENSIÓN CORRUGADA PARA VENTILACIÓN CON 2 FILTROS INTERCAMBIADORES DE HUMEDAD Y CALOR Y/O CON 2 FILTROS INTERCAMBIADORES DE HUMEDAD CON FILTRACIÓN, ELECTROSTÁTICO Y MECÁNICO. LAS MANGUERAS CORRUGADAS DE ESTE CIRCUITO DEBEN SER DE ALTA PRESIÓN LIBRES DE LÁTEX CON REFUERZO EN ESPIRAL QUE SEAN DIFÍCILMENTE COLAPSABLES CON EMPATES A PRUEBA DE FUGAS. MANGUERAS DE CIRCUITO Y MANGUERA DE BALÓN CON SUPERFICIE INTERNA LISA. | UNIDAD | 1 | 67072
GRUPO No 26 RESUCITADORES
VALOR DEL GRUPO $ 80.000.000
ITEM | UNSPSC | CODIGO INTERNO | NOMBRE DEL PRODUCTO | ESPECIFICACION TECNICA | UNIDAD DE MEDIDA | CANT | VALOR UNITARIO CON IVA INCLUIDO
170 | 42272300 | 1128599331 | RESUCITADOR EN SILICONA ADULTO | EN SILICONA, CAPACIDAD DE 2000 ML, CON VALVULA DE PIG AUTOCLAVABLE DE 10 CM DE AGUA, CON CAJA PLASTICA DE TRANSPORTE TRANSPARENTE PARA ASEGURAR EL ADEACUADO ALMACENAMIENTO . MASCARA No 5, BOLSA RESERVORIO DE 2.600 ML, VALVULA DE RESERVORIO, LINEA O MANGUERA DE OXIGENO DE 2 MTS. REUSABLE Y AUTOCLAVABLE. 134 o C CONEXIONES EN POLISULFONA | UNIDAD | 1 | 505760
171 | 42272300 | 1128599213 | RESUCITADOR EN SILICONA PEDIATRICO | EN SILICONA, CAPACIDAD DE 500 ML, CON VALVULA DE PIG AUTOCLAVABLE DE 10 CM DE AGUA, CON CAJA PLASTICA DE TRANSPORTE TRANSPARENTE PARA ASEGURAR EL ADEACUADO ALMACENAMIENTO . MASCARA No 3, BOLSA RESERVORIO DE 1.800 ML, VALVULA DE RESERVORIO, LINEA O MANGUERA DE OXIGENO DE 2 MTS. REUSABLE Y AUTOCLAVABLE. 134 o C CONEXIONES EN POLISULFONA | UNIDAD | 1 | 505760
172 | 42272300 | 1128599212 | RESUCITADOR EN SILICONA ADULTO NEONATAL | EN SILICONA, CAPACIDAD DE 250 ML, CON VALVULA DE PIG AUTOCLAVABLE DE 10 CM DE AGUA, CON CAJA PLASTICA DE TRANSPORTE TRANSPARENTE PARA ASEGURAR EL ADEACUADO ALMACENAMIENTO . MASCARA No 1, BOLSA RESERVORIO DE 600 ML, VALVULA DE RESERVORIO, LINEA O MANGUERA DE OXIGENO DE 2 MTS. REUSABLE Y AUTOCLAVABLE. 134 o C CONEXIONES EN POLISULFONA | UNIDAD | 1 | 505760
GRUPO No 27 INTERCAMBIADOR DE TUBO
VALOR DEL GRUPO $ 5.000.000
ITEM | UNSPSC | CODIGO INTERNO | NOMBRE DEL PRODUCTO | ESPECIFICACION TECNICA | UNIDAD DE MEDIDA | CANT | VALOR UNITARIO CON IVA INCLUIDO
173 | 42272200 | 1179090020 | INTERCAMBIADOR DE TUBO PEDIATRICO | INTERCAMBIADOR DE TUBO PEDIATRICO . CON LUMEN Y CONECTOR UNIVERSAL INCLUIDO. CONECTOR UNIVERSAL DE 15 ML CON RASCA PARA LA OXIGENACION ESTERIL , MARCAS DE GRADUACION CON ORIFICIOS EN EL EXTREMO PARA LA OXIGENACION . 45 A 80 CM DE LONGITUD. 8FR. | UNIDAD | 1 | 208800
174 | 42272200 | 1179090021 | INTERCAMBIADOR DE TUBO ADULTO | INTERCAMBIADOR DE TUBO ADULTO. CON LUMEN Y CONECTOR UNIVERSAL INCLUIDO. CONECTOR UNIVERSAL DE 15 ML CON RASCA PARA LA OXIGENACION ESTERIL , MARCAS DE GRADUACION CON ORIFICIOS EN EL EXTREMO PARA LA OXIGENACION . 80-85 CM DE LONGITUD. 14FR. | UNIDAD | 1 | 208800
GRUPO No 28 KIT DE INTUBACION RETROGRADA
VALOR TOTAL DE GRUPO:$
ITEM | UNSPSC | CODIGO INTERNO | NOMBRE DEL PRODUCTO | ESPECIFICACION TECNICA | UNIDAD DE MEDIDA | CANT | VALOR UNITARIO CON IVA INCLUIDO
175 | 42272000 | 1196490649 | KIT DE INTUBACION RETROGRADA PEDIATRICO | KIT DE INTUBACION RETROGRADA PEDIATRICO | UNIDAD | 1 | 361983.8624
176 | 42272000 | 1196490650 | KIT DE INTUBACION RETROGRADA ADULTO | KIT DE INTUBACION RETROGRADA ADULTO | UNIDAD | 1 | 317041.9
GRUPO No 29 KIT CRICOTIROTOMIA
VALOR TOTAL DE GRUPO:$ 2.000.000
ITEM | UNSPSC | CODIGO INTERNO | NOMBRE DEL PRODUCTO | ESPECIFICACION TECNICA | UNIDAD DE MEDIDA | CANT | VALOR UNITARIO CON IVA INCLUIDO
177 | 42171800 | 1196490452 | KIT CATETER CRICOTIROTOMIA SIN BALON | KIT CATETER CRICOTIROTOMIA SIN BALON | UNIDAD | 1 | 1403600
178 | 42171800 | 1196490078 | KIT CATETER CRICOTIROTOMIA CON BALON | KIT CATETER CRICOTIROTOMIA CON BALON | UNIDAD | 1 | 1403600
GRUPO No 30 GUIA DE INTUBACION AINTREE
VALOR TOTAL DE GRUPO:$ 4.000.000
ITEM | UNSPSC | CODIGO INTERNO | NOMBRE DEL PRODUCTO | ESPECIFICACION TECNICA | UNIDAD DE MEDIDA | CANT | VALOR UNITARIO CON IVA INCLUIDO
179 | 42272000 | 1186220810 | GUIA DE INTUBACION AINTREE. PROTECTOR FIBROBRONCOSCOPIO | GUIA DE INTUBACION AINTREE. PROTECTOR FIBROBRONCOSCOPIO | UNIDAD | 1 | 205000
GRUPO No31. BLOQUEADOR PULMONAR
VALOR TOTAL DE GRUPO:$ 5.000.000
ITEM | UNSPSC | CODIGO INTERNO | NOMBRE DEL PRODUCTO | ESPECIFICACION TECNICA | UNIDAD DE MEDIDA | CANT | VALOR UNITARIO CON IVA INCLUIDO
180 | 42271600 | 1196490737 | BLOQUEADORES PULMONARES PEDIATRICO | BLOQUEADORES PULMONARES PEDIATRICO | UNIDAD | 1 | 650000
181 | 42271600 | 1196490738 | BLOQUEADORES PULMONARES ADULTO | BLOQUEADORES PULMONARES ADULTO | UNIDAD | 1 | 650000
GRUPO No 32 GUIA DE INTUBACION FROVA
VALOR TOTAL DE GRUPO:$ 4.000.000
ITEM | UNSPSC | CODIGO INTERNO | NOMBRE DEL PRODUCTO | ESPECIFICACION TECNICA | UNIDAD DE MEDIDA | CANT | VALOR UNITARIO CON IVA INCLUIDO
182 | 42272000 | 1186220811 | GUIA DE INTUBACION PARA OXIGENAR Y VENTILAR 8-14FR Y DE 35-35 CM DE LONGITUD | FROVA | UNIDAD | 1 | 310000
GRUPO No 33. MONITOREO INVASIVO- NO INVASIVO
VALOR TOTAL DE GRUPO:$ 100,000,000
ITEM | UNSPSC | CODIGO DEL PRODUCTO | NOMBRE DEL PRODUCTO | ESPECIFICACION | UNIDAD DE MEDIDA | CANT | VALOR UNITARIO CON IVA INCLUIDO
183 | 42221500 | 1196410233 | CATETER SWAN-GANZ CON SATURACION VENOSA CONTINUA 7 A 8.0 FR. | CATETER SWAN-GANZ CON SATURACION VENOSA CONTINUA 7 A 8.0 FR | UNIDAD | 1 | 800000
184 | 42221500 | 1196410030 | CATETER VENOSO AVANZADO 8.5 FR YELCO 16 A 22G. | CATETER VENOSO AVANZADO 8.5 FR YELCO 16 A 22G | UNIDAD | 1 | 300000
185 | 42271700 | 1196491015 | SENSOR PARA MEDICION DE GASTO CARDIACO MINIMANETE INVASIVO. | SENSOR PARA MEDICIGON DE GASTO CARDIACO MINIMANETE INVASIVO | UNIDAD | 1 | 874640
NEUROCIRUGIA
GRUPO No 34 COIL DE EMBOLIZACION PARA NEUROCIRUGIA
VALOR TOTAL DEL GRUPO $ 60.000.000
ITEM | UNSPSC | CODIGO INTERNO | NOMBRE DEL PRODUCTO | CARACTERISTICAS TECNICAS | UNIDAD DE MEDIDA | CANT | VALOR UNITARIO CON IVA INCLUIDO
186 | 42293406 | 1186220911 | COILS PARA NEUROCIRUGIA | COILS DE PLATINO DESPRENDIBLES. PARA NEUROCIRUGIA | UNIDAD | 1 | 2223333.3333
187 | 42203400 | 1186290012 | MICROCATETER COMPATIBLE PARA SISTEMA 10 | MICROCATETER PARA EMBOLIZACION CON COILS | UNIDAD | 1 | 1704000
188 | 42203400 | 1186290013 | MICROCATETER COMPATIBLE PARA SISTEMA 18 | MICROCATETER PARA EMBOLIZACION CON COILS | UNIDAD | 1 | 1704000
189 | 42203400 | 1186220110 | MICROGUIA INTRACEREBRAL | MICROGUIA COMPATIBLE CON MICROCATETER INTRACEREBRAL | UNIDAD | 1 | 716493.3333
190 | 42203400 | 1186220913 | SISTEMA DE LIBERACION PARA MICROPCOILS | SISTEMA DE LIBERACION PARA MICROPCOILS | UNIDAD | 1 | 852020
GRUPO No 35 VALVULAS NEUROCIRUGIA
VALOR TOTAL DE GRUPO:$ 200.000.000
ITEM | UNSPSC | CODIGO INTERNO | NOMBRE DEL PRODUCTO | CARACTERISTICAS TECNICAS | UNIDAD DE MEDIDA | CANT | VALOR UNITARIO CON IVA INCLUIDO
191 | 42295601 | 1196420013 | VALVULA DE DERIVACION VENTRICULOPERITONEAL PROGRAMABLE PARA ADULTO | 18 NIVELES DE PRESION, PLATINO ACERO INOXIDABLE Y SILICONA (CATETER), MECANISMO RESORTE ACERO INOXIDABLE CON ESFERA DE RUBIN SINTETICA | UNIDAD | 1 | 5346000
192 | 42295601 | 1196490302 | VALVULA PARA DERIVACION VENTRICULAR PROGRAMABLE PEDIATRICA | 18 NIVELES DE PRESION, PLATINO ACERO INOXIDABLE Y SILICONA (CATETER), MECANISMO RESORTE ACERO INOXIDABLE CON ESFERA DE RUBIN SINTETICA | UNIDAD | 1 | 5346000
193 | 42321715 | 1121020569 | CABLE PARA PINZA BIPOLAR (REUTILIZABLE COLOR GRIS REF. 30-1536). | CONDUCTOR DE CORRIENTE, COMPATIBLE CON LA PINZA BIPOLAR, MARCA CODMAN | UNIDAD | 1 | 451240
194 | 42312007 | 1196490997 | IMPLANTE DE INJERTO DURAL DE COLAGENO BOVINO | EMPAQUE INDIVIDUAL ESTERIL, ABSORBIBLE, ELABORADO EN COLAGENO DE DIMENSIONES ANCHO ENTRE 10 Y 12 CMS, LARGOS ENTRE 10 Y 15 CMS | UNIDAD | 1 | 2236000
195 | 42295515 | 1196410671 | CATETER VENTRICULAR | ESTERIL, ELABORADO EN SILICONA, COMPATIBLE CON VALVULAS CODMAN | UNIDAD | 1 | 258000
196 | 42295601 | 1198010098 | CATETER PERITONEAL | ESTERIL, ELABORADO EN SILICONA, COMPATIBLE CON VALVULAS CODMAN | UNIDAD | 1 | 229000
197 | 42295601 | 1196490987 | KIT CEMENTO OSEO | EMPAQUE UNICO, ESTERIL, 60 GRAMOS, METIL METACRILATO Y DISOLVENTE | UNIDAD | 1 | 1167000
198 | 42321601 | 1186220023 | CATETER VERTEBRAL DE 5 FR | CATETER DIAGNOSTICO PARA NEUROCIRUGIA EN NILON | UNIDAD | 1 | 70000
199 | 42295601 | 1186220201 | INTRODUCTOR PEDIATRICO 4 FR | INTRODUCTOR PARA CATETERIZACIÓN PEDIATRICA | UNIDAD | 1 | 70000
200 | 42181604 | 1186220668 | CATETER VERTEBRAL 4 FR | CATETER DIAGNOSTICO EN NILON PARA NEUROCIRUGIA ENDOVASCULAR | UNIDAD | 1 | 70000
201 | 42203403 | 1186220031 | CATETER SIMONDS | CATETER DIAGNOSTICO EN NILON CON HUV PARA CONEXIÓN DE JERINGAS | UNIDAD | 1 | 70000
202 | 42203406 | 1186230642 | GUIA HIDROFILICA 0.035 X 150 CMS | HIDROFILICA PARA EMBOLIZACION SUPRASELECTIVA DE MALFORMACIÓN CEREBRAL | UNIDAD | 1 | 185600
203 | 42203403 | 1186220048 | STENT CEREBRAL | DE LIBERACION MECANICA DE DIFERENTES TAMAÑOS | UNIDAD | 1 | 7902000
204 | 42203403 | 1186220050 | SISTEMA DE PROTECCION CEREBRAL | SISTEMA PARA PRORECCION CEREBRAL ENDOVASCULAR | UNIDAD | 1 | 2900000
205 | 42203403 | 1186220498 | CATETER GUIA ENVOY DE 6 FR | MICROCATETER PARA FLUJO CON MICIX | UNIDAD | 1 | 571000
206 | 4203403 | 1196491013 | RESERVORIO DE OMAYA | RESERVORIO BLANDO CON CATETER VENTRICULAR | UNIDAD | 1 | 829000
207 | 42203403 | 1186220047 | KIT DE VENTRICULOSTOMIA | SISTEMA DE DRENAJE EXTERNO CERRADO DE LCR | UNIDAD | 1 | 1266000
208 | 42203403 | 1186220059 | ELECTRODO INTRAPARENQUIMATOSO | ELECTRODO PARA MONITORIA DE PRESION INTRACRANEANA | UNIDAD | 1 | 2941760
209 | 42203406 | 1186230649 | GUIA HIDROFILICA 0.035X260 CMS PARA HEMODINAMIA | HIDROFILICA PARA EMBOLIZACION SUPRASELECTIVA DE MALFORMACIÓN CEREBRAL | UNIDAD | 1 | 185600
210 | 42203406 | 1196491024 | CONECTOR RECTO PARA NEUROCIRUGIA | CONECTOR RECTO PARA NEUROCIRUGIA | UNIDAD | 1 | 128000
211 | 42293406 | 1196420117 | CONECTOR EN Y PARA NEUROCIRUGIA | CONECTOR EN Y PARA NEUROCIRUGIA | UNIDAD | 1 | 431000
212 | 42295905 | 1197011022 | KIT BASICO PARA MONITORIZACION DE PIC CODMAN | MATERIAL NYLON FLEXIBLE DIAMETRO 0.7MM (NYLON) PUNTA: 1.2MM MICROSENSOR ELECTRONICO DE ALTA PRECISION COMPATIBLE CON EQUIPO ICP EXPRESS DE CODMAN (QUE SE ENCUENTRA EN EL HOSPITAL) INCLUYE TUNELIZADOR DESECHABLE ESTERIL. | UNIDAD | 1 | 2758480
213 | 42203405 | 1186220119 | CATETER VENTRICULAR CUBIERTO CON ANTIBIOTICO | CATETER VENTRICULAR CUBIERTO CON ANTIBIOTICO | UNIDAD | 1 | 876000
GRUPO No 36 PLACAS Y TORNILLOS REABSORBIBLES
VALOR TOTAL DE GRUPO:$ 60.000.000
ITEM | UNSPSC | CODIGO INTERNO | NOMBRE DEL PRODUCTO | CARACTERISTICAS TECNICAS | UNIDAD DE MEDIDA | CANT | VALOR UNITARIO CON IVA INCLUIDO
214 | 42322106 | 1196491130 | MATERIAL REABSORBIBLE PARA CORRECCION DE CRANEOSINOSTOSIS PANEL 25X25MM SISTEMA DE 1.5 | MATERIAL REABSORBIBLE PARA CORRECCION DE CRANEOSINOSTOSIS PANEL 25X25MM SISTEMA DE 1.5 | UNIDAD | 1 | 1827711.36
215 | 42322106 | 1196491244 | MATERIAL REABSORBIBLE PARA CORRECCION DE CRANEOSINOSTOSIS PANEL 25X50MM SIST 1.5 | MATERIAL REABSORBIBLE PARA CORRECCION DE CRANEOSINOSTOSIS PANEL 25X50MM SIST 1.5 | UNIDAD | 1 | 2158778.88
216 | 42322106 | 1196491245 | MATERIAL REABSORBIBLE PARA CORRECCION DE CRANEOSINOSTOSIS PANEL 50X50MM SIST 1.5 | MATERIAL REABSORBIBLE PARA CORRECCION DE CRANEOSINOSTOSIS PANEL 50X50MM SIST 1.5 | UNIDAD | 1 | 2820913.92
217 | 42322106 | 1196491246 | MATERIAL REABSORBIBLE PARA CORRECCION DE CRANEOSINOSTOSIS PANEL DE 100X 100 SISTEMA 1,5 | MATERIAL REABSORBIBLE PARA CORRECCION DE CRANEOSINOSTOSIS PANEL DE 100X 100 SISTEMA 1,5 | UNIDAD | 1 | 6387655.68
218 | 42322106 | 1196491247 | MATERIAL REABSORBIBLE PARA CORRECCION DE CRANEOSINOSTOSIS PLACA RECTA, 4 ORF SIST 1.5 | MATERIAL REABSORBIBLE PARA CORRECCION DE CRANEOSINOSTOSIS PLACA RECTA, 4 ORF SIST 1.5 | UNIDAD | 1 | 401312.5
219 | 42322106 | 1196491248 | MATERIAL REABSORBIBLE PARA CORRECCION DE CRANEOSINOSTOSIS PLACA RECTA, 4 ORF, C/P SIST 1.5 | MATERIAL REABSORBIBLE PARA CORRECCION DE CRANEOSINOSTOSIS PLACA RECTA, 4 ORF, CON PUENTE SIST 1.5 | UNIDAD | 1 | 401312.5
220 | 42322106 | 1196491249 | MATERIAL REABSORBIBLE PARA CORRECCION DE CRANEOSINOSTOSIS PLACA RECTA, 6 ORF SIST 1.5 | MATERIAL REABSORBIBLE PARA CORRECCION DE CRANEOSINOSTOSIS PLACA RECTA, 6 ORF SIST 1.5 | UNIDAD | 1 | 428440.32
221 | 42322106 | 1196491250 | MATERIAL REABSORBIBLE PARA CORRECCION DE CRANEOSINOSTOSIS PLACA RECTA, 6 ORF, C/P SIST 1.5 | MATERIAL REABSORBIBLE PARA CORRECCION DE CRANEOSINOSTOSIS PLACA RECTA, 6 ORF, CON PUENTE SIST 1.5 | UNIDAD | 1 | 428440.32
222 | 42322106 | 1196491251 | MATERIAL REABSORBIBLE PARA CORRECCION DE CRANEOSINOSTOSIS PLACA RECTA, 8 ORF SIST 1.5 | MATERIAL REABSORBIBLE PARA CORRECCION DE CRANEOSINOSTOSIS PLACA RECTA, 8 ORF SIST 1.5 | UNIDAD | 1 | 551669.28
223 | 42322106 | 1196491252 | MATERIAL REABSORBIBLE PARA CORRECCION DE CRANEOSINOSTOSIS PLACA RECTA, 8 ORF, C/P SIST 1.5 | MATERIAL REABSORBIBLE PARA CORRECCION DE CRANEOSINOSTOSIS PLACA RECTA, 8 ORF, CON PUENTE SIST 1.5 | UNIDAD | 1 | 576986.3287
224 | 42322106 | 1196491253 | MATERIAL REABSORBIBLE PARA CORRECCION DE CRANEOSINOSTOSIS PLACA RECTA DE 2 X19 ORIFICIOS SIST 1,5 | MATERIAL REABSORBIBLE PARA CORRECCION DE CRANEOSINOSTOSIS PLACA RECTA DE 2 X19 ORIFICIOS SIST 1,5 | UNIDAD | 1 | 981693.75
225 | 42322106 | 1196491254 | MATERIAL REABSORBIBLE PARA CORRECCION DE CRANEOSINOSTOSIS PLACA RECTA 20 ORIF SIST 1,5 | MATERIAL REABSORBIBLE PARA CORRECCION DE CRANEOSINOSTOSIS PLACA RECTA 20 ORIF SIST 1,5 | UNIDAD | 1 | 792627.0225
226 | 42322106 | 1196491255 | MATERIAL REABSORBIBLE PARA CORRECCION DE CRANEOSINOSTOSIS PLACA EN "X" C/P SIST 1.5 | MATERIAL REABSORBIBLE PARA CORRECCION DE CRANEOSINOSTOSIS PLACA EN "X" CON PUENTE SIST 1.5 | UNIDAD | 1 | 654567.52
227 | 42322106 | 1196491256 | MATERIAL REABSORBIBLE PARA CORRECCION DE CRANEOSINOSTOSIS PLACA EN "L",DER S/P SIST 1.5 | MATERIAL REABSORBIBLE PARA CORRECCION DE CRANEOSINOSTOSIS PLACA EN "L",DER SIN PUENTE SIST 1.5 | UNIDAD | 1 | 584236.8
228 | 42322106 | 1196491257 | MATERIAL REABSORBIBLE PARA CORRECCION DE CRANEOSINOSTOSIS PLACA EN "L",IZQ S/P SIST 1.5 | MATERIAL REABSORBIBLE PARA CORRECCION DE CRANEOSINOSTOSIS PLACA EN "L",IZQ SIN PUENTE SIST 1.5 | UNIDAD | 1 | 584236.8
229 | 42322106 | 1196491258 | MATERIAL REABSORBIBLE PARA CORRECCION DE CRANEOSINOSTOSISPLACA CURVA, 6 ORF SIST 1.5 | MATERIAL REABSORBIBLE PARA CORRECCION DE CRANEOSINOSTOSIS PLACA CURVA, 6 ORF SIST 1.5 | UNIDAD | 1 | 659643.84
230 | 42322106 | 1196491259 | MATERIAL REABSORBIBLE PARA CORRECCION DE CRANEOSINOSTOSIS TORNILLO 1.5X3MM, 2/PQT SIST 1.5 | MATERIAL REABSORBIBLE PARA CORRECCION DE CRANEOSINOSTOSIS TORNILLO 1.5X3MM, 2/PQT SIST 1.5 | PAQUETE X 2 | 1 | 373911.552
231 | 42322106 | 1196491260 | MATERIAL REABSORBIBLE PARA CORRECCION DE CRANEOSINOSTOSIS TORNILLO 1.5X4MM, 2/PQT SIST 1.5 | MATERIAL REABSORBIBLE PARA CORRECCION DE CRANEOSINOSTOSIS TORNILLO 1.5X4MM, 2/PQT SIST 1.5 | PAQUETE X 2 | 1 | 373912.035
232 | 42322106 | 1196491261 | MATERIAL REABSORBIBLE PARA CORRECCION DE CRANEOSINOSTOSIS TORNILLO 1.5X5MM, 2/PQT SIST 1.5 | MATERIAL REABSORBIBLE PARA CORRECCION DE CRANEOSINOSTOSIS TORNILLO 1.5X5MM, 2/PQT. SIST 1.5 | PAQUETE X 2 | 1 | 373911.552
233 | 42322106 | 1196491262 | MATERIAL REABSORBIBLE PARA CORRECCION DE CRANEOSINOSTOSIS TORNILLO 1.5X6MM, 2/PQT SIST 1.5 | MATERIAL REABSORBIBLE PARA CORRECCION DE CRANEOSINOSTOSIS TORNILLO 1.5X6MM, 2/PQT. SIST 1.5 | PAQUETE X 2 | 1 | 647904.896
234 | 42322106 | 1196491263 | MATERIAL REABSORBIBLE PARA CORRECCION DE CRANEOSINOSTOSIS TORNILLO 1.5X7MM 2/PQT SIST 1.5 | MATERIAL REABSORBIBLE PARA CORRECCION DE CRANEOSINOSTOSIS TORNILLO 1.5X7MM 2/PQT. SIST 1.5 | PAQUETE X 2 | 1 | 451809.792
235 | 42322106 | 1196491264 | MATERIAL REABSORBIBLE PARA CORRECCION DE CRANEOSINOSTOSIS TORNILLO 1.5X8MM 2/PQT SIST 1.5 | MATERIAL REABSORBIBLE PARA CORRECCION DE CRANEOSINOSTOSIS TORNILLO 1.5X8MM 2/PQT SIST 1.5 | PAQUETE X 2 | 1 | 484499.715
236 | 42322106 | 1196491265 | MATERIAL REABSORBIBLE PARA CORRECCION DE CRANEOSINOSTOSIS TORNILLO 1,5X4MM 4/PQT SIST 1,5 | MATERIAL REABSORBIBLE PARA CORRECCION DE CRANEOSINOSTOSIS TORNILLO 1,5X4MM 4/PQT SIST 1,5 | PAQUETE X 4 | 1 | 747823.104
237 | 42322106 | 1196491266 | MATERIAL REABSORBIBLE PARA CORRECCION DE CRANEOSINOSTOSIS TORNILLO 1,5X5MM 4/PQT SIST 1,5 | MATERIAL REABSORBIBLE PARA CORRECCION DE CRANEOSINOSTOSIS TORNILLO 1,5X5MM 4/PQT SIST 1,5 | PAQUETE X 4 | 1 | 747823.104
238 | 42322106 | 1196491267 | MATERIAL REABSORBIBLE PARA CORRECCION DE CRANEOSINOSTOSIS TORNILLO 2.0X5MM, 2/PQT SIST 2.0 | MATERIAL REABSORBIBLE PARA CORRECCION DE CRANEOSINOSTOSIS TORNILLO 2.0X5MM, 2/PQT SIST 2.0 | PAQUETE X 2 | 1 | 533125
239 | 42322106 | 1196491268 | MATERIAL REABSORBIBLE PARA CORRECCION DE CRANEOSINOSTOSIS TORNILLO 2.0X7MM, 2/PQT SIST 2.0 | MATERIAL REABSORBIBLE PARA CORRECCION DE CRANEOSINOSTOSIS TORNILLO 2.0X7MM, 2/PQT SIST 2.0 | PAQUETE X 2 | 1 | 533125
GRUPO No 37 ELECTRODO PARA ESTIMULACION DE DOLOR
VALOR TOTAL DE GRUPO:$ 65.000.000
ITEM | UNSPSC | CODIGO INTERNO | NOMBRE DEL PRODUCTO | ESPECIFICACION TECNICA | UNIDAD DE MEDIDA | CANT | VALOR UNITARIO CON IVA INCLUIDO
240 | 42295601 42182300 | 1186220065 | ELECTRODO PARA ESTIMULACION DE DOLOR | ELECTRODO PARA ESTIMULACION DE CORDONES POSTERIORES CON GENERADOR PARA DOLOR . KIT PARA ESTIMULACION DE DOLOR: COMPATIBLE CON RESONANCIA NUCLEAR MAGNETICA CEREBRAL Y CORPORAL . EXTENSIONES. GENERADOR. CONTROL DE PACIENTE. ELECTRODOS. SISTEMA DE RECARGA. | UNIDAD | 1 | 374868.384
GRUPO No. 38 . PROTESIS PARA CRANEOPLASTIAS
VALOR TOTAL DEL GRUPO: $100.000.000
ITEM | UNSPSC | CODIGO DEL PRODUCTO | NOMBRE DEL PRODUCTO | ESPECIFICACION TECNICA | UNIDAD DE MEDIDA | CANT | VALOR UNITARIO CON IVA INCLUIDO
241 | 42322106 | 1196490473 | PROTESIS EN PEEK, PEKK PARA CRANEOPLASTIAS IMPLANTE FABRICADO EN PEEK PARA SER EMPLEADO COMO DISPOSITIVO MEDICO A LA MEDIDA DE CADA PACIENTE, CON TOMOGRAFIA MAS SISTEMA DE FIJACION DE LA SIGUIENTE MANERA. IMPLANTE PEQUEÑO RESISTENTE A CICLOS A ESTERILIZACION MODIFICABLE DURANTE CIRUGIA, BIOCOMPATIBLES, LIVIANOS, MENOR DE 11 CMS. | PROTESIS EN PEEK, PEKK PARA CRANEOPLASTIAS IMPLANTE FABRICADO EN PEEK PARA SER EMPLEADO COMO DISPOSITIVO MEDICO A LA MEDIDA DE CADA PACIENTE, CON TOMOGRAFIA MAS SISTEMA DE FIJACION DE LA SIGUIENTE MANERA. IMPLANTE PEQUEÑO RESISTENTE A CICLOS A ESTERILIZACION MODIFICABLE DURANTE CIRUGIA, BIOCOMPATIBLES, LIVIANOS, MENOR DE 11 CMS. | UNIDAD | 1 | 22187500
242 | 42322106 | 1196491110 | PROTESIS EN PEEK, PEKK PARA CRANEOPLASTIAS IMPLANTE FABRICADO EN PEEK PARA SER EMPLEADO COMO DISPOSITIVO MEDICO A LA MEDIDA DE CADA PACIENTE, CON TOMOGRAFIA MAS SISTEMA DE FIJACION DE LA SIGUIENTE MANERA. IMPLANTE PEQUEÑO RESISTENTE A CICLOS A ESTERILIZACION MODIFICABLE DURANTE CIRUGIA, BIOCOMPATIBLES, LIVIANOS, . IMPLANTE GRANDE RESISTENTE A CICLOS A ESTERILIZACION MODIFICABLE DURANTE CIRUGIA BIOCOMPATIBLES, LIVIANOS MAYOR DE 12 CM. COMPLEJO PARA USO DE PACIENTES BILATERALES | PROTESIS EN PEEK, PEKK PARA CRANEOPLASTIAS IMPLANTE FABRICADO EN PEEK PARA SER EMPLEADO COMO DISPOSITIVO MEDICO A LA MEDIDA DE CADA PACIENTE, CON TOMOGRAFIA MAS SISTEMA DE FIJACION DE LA SIGUIENTE MANERA. IMPLANTE PEQUEÑO RESISTENTE A CICLOS A ESTERILIZACION MODIFICABLE DURANTE CIRUGIA, BIOCOMPATIBLES, LIVIANOS,. IMPLANTE GRANDE RESISTENTE A CICLOS A ESTERILIZACION MODIFICABLE DURANTE CIRUGIA BIOCOMPATIBLES, LIVIANOS MAYOR DE 12 CM. PARA USO DE PACIENTES BILATERALES | UNIDAD | 1 | 26575000
GRUPO No. 39 ELECTRODO DE PARKINSON
VALOR TOTAL DE GRUPO:$ 350.000.000
ITEM | UNSPSC | CODIGO INTERNO | NOMBRE DEL PRODUCTO | ESPECIFICACION TECNICA | UNIDAD DE MEDIDA | CANT | VALOR UNITARIO CON IVA INCLUIDO
243 | 42295601 42182300 | 1196490405 | ELECTRODO DE PARKINSON | KIT SET PARA ESTIMULACION CEREBRAL PROFUNDA CON SUS ACCESORIOS: . GENERADOR RECARGABLE COMPATIBLE CON RESONANCIA MAGNETICA CEREBRAL Y CORPORAL CON APROBACION DE LA FDA . MARCAPASOS QUE PERMITA PROGRAMACION POR GRUPOS . PROGRAMADOR DEL PACIENTE : PROGRAMADOR RECARGABLE COMPATIBLE CON ELECTRODO ESTIMULACION PROFUNDA . SISTEMA DE RECARGA: RECARGA MANUAL. ELECTRODOS DBS DE CUATRO POLOS A 1.5 MM EXTENSION DE ELECTRODOS DE 40 CMS. CABLE PARA PRUEBA. | UNIDAD | 1 | 77083507.5
HEMODINAMIA
GRUPO No. 40. ELEMENTOS DIAGNOSTICOS DE HEMODINAMIA.
VALOR TOTAL DEL GRUPO: $200.000.000
ITEM | UNSPSC | CODIGO INTERNO | NOMBRE DEL INSUMO | CARACTERISTICAS TECNICAS | UNIDAD DE MEDIDA | CANT | VALOR UNITARIO CON IVA INCLUIDO
244 | 42203400 | 1186290016 | AGUJA ANGIOGRAFICA | AGUJA ANGIOGRAFICA DE ACERO INOXIDABLE, DE UNA SOLA PIEZA DE 7 Y 11CMS, 18G Y AGUJA DE PUNCION PEDIATRICA, DE 21G X 4 CMS DE LONGITUD. | UNIDAD | 1 | 17400
245 | 42203400 | 1186220510 | EXTENSION INYECTOR | EXTENSION INYECTOR (conector alta presion). | UNIDAD | 1 | 90000
246 | 42203400 | 1186220905 | INTRODUCTORES I | SISTEMA DE INTRODUCCION PARA USO PEDIATRICO, INCLUYE DILATADOR, MINIGUIA DE 0.18" Y AGUJA DE 21 G 4 LARGO 7 CMS. EN MEDIDAS DE 4FR, 5FR Y 6FR. | UNIDAD | 1 | 87000
247 | 42203400 | 1186220295 | INTRODUCTORES I I | INTRODUCTOR PARA USO PEDIATRICO KIT COMPLETO CON AGUJA, 4 FR A 8FR LARGO 11 CMS. | UNIDAD | 1 | 52000
248 | 42203400 | 1186220290 | INTRODUCTORES I I I | INTRODUCTOR FEMORAL ARTERIAL DE 4FR A 8FR POR 11 CM INCLUYE DILATADOR Y MINI GUIA. | UNIDAD | 1 | 50000
249 | 42203400 | 1186220693 | INTRODUCTOR RADIAL | 5F - 6F INCLUYE AGUJA DE PUNCION Y GUIA. | UNIDAD | 1 | 80000
250 | 42203406 | 1186220429 | GUIAS DIAGNOSTICAS I | GUÍA PARA DIAGNÓSTICO DE ACERO INOXIDABLE RECUBIERTA DE PFTE, PUNTA EN J 3 MM DÍAMETRO .021" LARGO 150 Y 240 CMS. | UNIDAD | 1 | 180394.5
251 | 42203406 | 1186220291 | GUIAS DIAGNOSTICAS II | GUÍA PARA DIAGNÓSTICO DE ACERO INOXIDABLE RECUBIERTA DE PFTE PUNTA EN J 3 MM DÍAMETRO .025" LARGO 150 Y 240 CMS. | UNIDAD | 1 | 81200
252 | 42203406 | 1186220292 | GUIAS DIAGNOSTICAS III | GUÍA PARA DIAGNÓSTICO DE ACERO INOXIDABLE RECUBIERTA DE PFTE PUNTA RECTA Y EN J DÍAMETRO .035" LARGO 260 CMS PARA RÁPIDO INTERCAMBIO. | UNIDAD | 1 | 81200
253 | 42203406 | 1186220293 | GUIAS DIAGNOSTICAS IV | GUÍA PARA DIAGNÓSTICO DE ACERO INOXIDABLE RECUBIERTA DE PFTE, PUNTA RECTA Y EN J DÍAMETRO .035" LARGO 150 CMS. | UNIDAD | 1 | 81200
254 | 42203406 | 1186220431 | GUIA DE ALTO SOPORTE | 0,35" 260 CM (O APROX). | UNIDAD | 1 | 243600
255 | 42203406 | 1186230643 | GUIA HIDROFILICA | 0.35" 150 CM (O APROX). - A 260 CM (O APROX). | UNIDAD | 1 | 178640
256 | 42221500 | 1186220021 | CATETERES DIAGNOSTICOS PEDIATRICOS | CATETER PARA ANGIOGRAFÍA CORONARIA PEDÍATRICO, MP A 2, 4 FR JUDKINS IZQUIERDO, CURVA 1,5 4 FR. JUDKINS IZQUIERDO, CURVA 2,0 4 FR. JUDKINS IZQUIERDO, CURVA 2,5 4 FR. JUDKINS DERECHO, CURVA 1,5 4 FR. JUDKINS DERECHO, CURVA 2,0 4 FR. LARGO 70 CMS., PARA USO CON GUÍA 0,35" Ó 0,38" JUDKINS DERECHO, CURVA 2,5 4 FR. MPA2 5FR. LARGO 70 CMS., PARA USO CON GUÍA 0,35" Ó 0,38" . DIFERENTES CURVAS Y MEDIDAS: | UNIDAD | 1 | 133300
257 | 42203400 | 1186220092 | CATETERES DIAGNNOSTICOS II | CATETER DIAGNÓSTICO PARA ANGIOGRAFIA CORONARIA Y RADIOLOGIA 4F-5F Y 6F DIFERENTES CURVAS. | UNIDAD | 1 | 70000
258 | 42203400 | 1186220275 | CATETER DIAGNOSTICO CENTIMETRADO I | CATETER PARA ANGIOGRAFÍA, EN 5FR CENTIMETRADO, LARGO 100 CM, PARA USO CON GUÍA 0,35", CON 20 MARCAS RADIOPACAS. | UNIDAD | 1 | 350000
259 | 42221500 | 1186220274 | CATETER DIAGNOSTICO CENTIMETRADO PEDIATRICO II | CATETER PIGTAIL PEDIATRICO CENTIMETRADO DE 4FR X65 CMS PARA USO CON GUIA DE 035 Y 1200 PSI. CON 2 BANDAS RADIOPACAS EN PLATINO DE 2 CMS X LONGUITUD. | UNIDAD | 1 | 155000
GRUPO No. 41.DISPOSITIVOS DE HEMODINAMIA.
VALOR TOTAL DEL GRUPO: $140,000,000
ITEM | UNSPSC | CODIGO INTERNO | NOMBRE DEL INSUMO | CARACTERISTICAS TECNICAS | UNIDAD DE MEDIDA | CANT | VALOR UNITARIO CON IVA INCLUIDO
260 | 42203402 | 1186220897 | CATETERES GUIA | 5F - 6F- DIFERENTES CURVAS Y MEDIDAS JL 3.5 - 4-0 - 5.0 JR 3.5 – 4.0 AL 1 – 2 – 3 AR 1 – 2 – 3 MAMARIO MULTIPROPOSITO 2 DERECHO IZQUIERDO GEOMETRICO CATETER PARA ACCESO RADIAL | UNIDAD | 1 | 300250
261 | 42203428 | 1186220486 | GUIAS DE ANGIOPLASTIA | 0.014 FLOPPY 0.014 INTERMEDIA VARIAS MEDIDAS | UNIDAD | 1 | 278800
262 | 42203404 | 1186220170 | KIT ANGIOPLASTIA | INCLUYE: JERINGA INFLADORA Y VALVULA HEMOSTATICA INTRODUCTOR DE GUIA ROTADOR DE GUIA | UNIDAD | 1 | 266800
GRUPO No. 42. ELEMENTOS TERAPEUTICOS DE HEMODINAMIA.
VALOR TOTAL DEL GRUPO : $50.000.000
ITEM | UNSPSC | CODIGO INTERNO | NOMBRE DEL INSUMO | CARACTERISTICAS TECNICAS | UNIDAD DE MEDIDA | CANT | VALOR UNITARIO CON IVA INCLUIDO
263 | 42203405 | 1186220330 | BALON DE ANGIOPLASTIA | SEMICOMPLACIENTES DE RAPIDO INTERCAMBIO | UNIDAD | 1 | 511333.3333
264 | 42203401 | 1186220700 | STENT CONVENCIONAL | DE CROMO COBALTO DIFERNETES MEDIDAS | UNIDAD | 1 | 680500
265 | 42203401 | 1186220899 | STENT MEDICADO | CROMO COBALTO- PLATINO COBALTO | UNIDAD | 1 | 2318250
266 | 42203425 | 1186220055 | BALON MEDICADO | BALON LIBERADOR DE MEDICAMENTO CON EXIPIENTE BIO -COMPATIBLE DIFERENTES MEDIDAS | UNIDAD | 1 | 1850000
267 | 42203425 | 1186220132 | CATETER DE ASPIRACION DE TROMBO | CATETER DE ASPIRACION DE TROMBO | UNIDAD | 1 | 1480000
GRUPO No. 43 DISPOSITIVOS OCLUSORES DE DEFECTOS INTRA Y EXTRACADIACOS ADJUDICACION POR GRUPO
VALOR TOTAL DEL GRUPO: $ 250.000.000
ITEM | UNSPSC | CODIGO | NOMBRE DEL INSUMO | CARACTERISTICAS TECNICAS | UNIDAD DE MEDIDA | CANT | VALOR UNITARIO CON IVA INCLUIDO
268 | 42203400 | 1186220012 | OCLUSORES DE DUCTUS | DISPOSITIVO AUTO EXPANDIBLE (DEBE ADQUIRIRSE CON SITEMA DE LIBERACION COMPATIBLE (19)). DIFERENTES TAMAÑOS. | UNIDAD | 1 | 5400000
269 | 42203400 | 1186220024 | SISTEMAS DE LIBERACION PARA OCLUSORES DE DUCTUS | SISTEMAS DE LIBERACION CON LOS SIGUIENTES COMPONENTES:*VAINA, *DILATADOR, CARGADOR, VÁLVULA HEMOSTÁTICA Y CABLE DE LIBERACIÓN; COMPATIBLE CON EL DISPOSITIVO QUE SE SELECCIONE. VARIAS MEDIDAS. | UNIDAD | 1 | 1035000
270 | 42203400 | 1186220912 | DISPOSITIVO CIERRE DE DEFECTO DE TABIQUE INTERAURICULAR | DISPOSITIVO AUTO EXPANDIBLE (DEBE ADQUIRIRSE CON SITEMA DE LIBERACION COMPATIBLE (21)). DIFERENTES TAMAÑOS. | UNIDAD | 1 | 710000000
271 | 42203400 | 1186220392 | SISTEMA DE LIBERACION DE DISPOSITIVO DE CIERRE DE DEFECTO DE TABIQUE INTERAURICULAR | SISTEMAS DE LIBERACION CON LOS SIGUIENTES COMPONENTES:*VAINA, *DILATADOR, CARGADOR, VÁLVULA HEMOSTÁTICA Y CABLE DE LIBERACIÓN; COMPATIBLE CON EL DISPOSITIVO QUE SE SELECCIONE. VARIAS MEDIDAS | UNIDAD | 1 | 1035000
272 | 42203400 | 1186220393 | BALÓN DE MEDICION PARA USO DE CIERRE DE DEFECTO DE TABIQUE INTERAURICULAR | BALÓN DE MEDICIÓN PARA CIERRE DE DEFECTO DE TABIQUE INTERAURICULAR CON MARCAS RADIOPACAS PARA CALIBRACIÓN. VARIAS MEDIDAS | UNIDAD | 1 | 933800
273 | 42203400 | 1186220394 | GUIA AMPLATZ DE INTERCAMBIO | GUIA DE ALTO SOPORTE CON PUNTA JOTA, PARA USO DE CIERRE DE DEFECTO INTER AURICULAR, CON PUNTA FLOPPY DE 5CM. ACERO INOXIDABLE. | UNIDAD | 1 | 228520
274 | 42203400 | 1186220395 | PLANTILLA DE MEDICION | PLANTILLA DE MEDICION PARA VALON DE MEDICION | UNIDAD | 1 | 23200
275 | 42203400 | 1186220396 | DISPOSITIVO PARA CIERRE DE FORAMEN OVAL PERMEABLE PFO | DISPOSITIVO AUTO EXPANDIBLE (DEBE ADQUIRIRSE CON SITEMA DE LIBERACION COMPATIBLE (21)). DIFERENTES TAMAÑOS. | UNIDAD | 1 | 7100000
276 | 42203400 | 1186220397 | DISPOSITIVOSPARA CIERRE DE CIA MULTI- FENESTRADA | DISPOSITIVO AUTO EXPANDIBLE (DEBE ADQUIRIRSE CON SITEMA DE LIBERACION COMPATIBLE (21)). DIFERENTES TAMAÑOS. | UNIDAD | 1 | 7100000
277 | 42203400 | 1186220401 | DISPOSITIVO CIERRE DE DEFECTO DE TABIQUE INTERVENTRICULAR MEMBRANOSO, MUSCULAR Y MUSCULAR POST INFARTO, | DISPOSITIVO AUTO EXPANDIBLE (DEBE ADQUIRIRSE CON SITEMA DE LIBERACION COMPATIBLE (30)). DIFERENTES TAMAÑOS. | UNIDAD | 1 | 7100000
278 | 42203400 | 1186220402 | SISTEMA DE LIERACION DE DISPOSITIVO DE CIERRE DE COMUNICACIÓN INTERVENTRICULAR | SISTEMAS DE LIBERACION CON LOS SIGUIENTES COMPONENTES:*VAINA, *DILATADOR, CARGADOR, VÁLVULA HEMOSTÁTICA Y CABLE DE LIBERACIÓN; COMPATIBLE CON EL DISPOSITIVO QUE SE SELECCIONE. VARIAS MEDIDAS. | UNIDAD | 1 | 1035000
279 | 42203404 | 1186220403 | GUIA SUPER STIFF PARA USO DE CIERRE DE DEFECTO DE TABIQUE INTERVENTRICULAR | LA GUIA SUPER STIFF, PARA USO EN CIERRE DE DEFECTOS SEPTALES INTERVENTRICULARES ES DE 0.035 PULGADAS Y UNA LONGITUD DE 260 A 300 CM. GUIA CON EXTREMO FLOPPY 6CMS Y/O 20CMS, PUNTA EN JOTA DE 6MM, ELABORADA EN ACERO INOXIDABLE Y CUBIERTA CON PTFE. | UNIDAD | 1 | 220000
GRUPO No. 44 ELEMENTOS HEMODINAMIA PEDIATRICOS
VALOR TOTAL DEL GRUPO: $100.000.000
ITEM | UNSPSC | CODIGO | NOMBRE DEL INSUMO | CARACTERISTICAS TECNICAS | UNIDAD DE MEDIDA | CANT | VALOR UNITARIO CON IVA INCLUIDO
280 | 42203400 | 1186220462 | CATETER BALON PARA DILATACION PULMONAR | CATETER BALON PARA VALVULOPLASTIA PULMONAR PEDIATRICA Y NEONATAL EN VARIAS MEDIDAS DESDE 4 MM DE DIAMETRO HASTA M16 MM CON LONGITUDES DE 20 MM A 40 MM. | UNIDAD | 1 | 1998404.455
281 | 42203400 | 118620008 | CATETER BALON PARA DILATACION AORTICA | CATETER BALON PARA VALVULOPLASTIA AORTICA EN VARIAS MEDIDAS DESDE 18X4 HASTA 30X4 X 110 CM. | UNIDAD | 1 | 2570610
282 | 42203400 | 1186220422 | CATETER BALON PARA DILATACION MITRAL | CATETER KIT, INCLUYE: 2 BALONES PARA DILTACIÓN MITRAL, 1 CATETER ANGIOGRÁFICO, 1 DILATADOR PARA SEPTUM Y 1 GUÍA DE ALTO SOPORTE. DIÁMETRO BALÓN 14, 16 Y 18 MM LARGO 5 CM., 7 FR. | UNIDAD | 1 | 6145471.64
283 | 42203400 | 1186220242 | CATETER BALON ANGIOGRAFICO DE FLOTACION | CATETER BALON DE FLOTACION, DOBLE LUMEN EN VARIAS MEDIDAS DE 4FR, 5FR Y 6FR X 50 CM - 110 CM. | UNIDAD | 1 | 304800.9
284 | 42203400 | 1186220427 | STENT CUBIERTO PARA COARTACION DE AORTA | STENT RECUBIERTO DE PTFE PRELAVADO, PARA COARTACIÓN DE LA AORTA, ANEURISMAS AORTO-ABDOMINAL, FABRICADO EN PLATINO, DISEÑO DE MULTI-SEGMENTOS, LO CUAL PERMITE GRAN FLEXIBILIDAD, EXCELENTE DIRIGIBILIDAD Y ALTA FUERZA RADIAL. EXPANSIÓN: DÍAMETRO 24 MM, LONG. 39 MM Y 24 MM, LONG. 45 MM. | UNIDAD | 1 | 5304000
285 | 42203400 | 1186220907 | STENT DESNUDO PARA COARTACION DE AORTA | STENT PARA COARTACIÓN DE AORTA Y ESTENOSIS DE LAS ARTERIAS PULMONARES. FABRICADO EN PLATINOE IRIDIUM, DISEÑO DE MULTISEGMENTOS, LO CUAL PERMITE GRAN FLEXIBILIDAD, EXCELENTE DIRIGIBILIDAD Y ALTA FUERZA RADIAL. VARIAS MEDIDAS. | UNIDAD | 1 | 4455724
286 | 42203400 | 1186220378 | CATETER BALON PARA COLOCACION DE STENT | CATETER BALÓN INTRA BALON DISEÑADO PARA LA COLOCACIÓN DEL STENT CONSISTE EN UN BALÓN EXTERIOR Y OTRO EN SU INTERIOR, LOS CUALES SE INSUFLAN INDEPENDIENTEMENTE. DIÁMETROS DISPONIBLES: 8.0, 10.0, 12.0, 14.0, 16.0, 18.0 20.0, 24.0. LARGOS DISPONIBLES: 2.5, 3.0, 3.5, 4.0, 4.5, 5.0 Y 5.5 CMS. | UNIDAD | 1 | 2360800
287 | 42203400 | 1186220500 | INTRODUCTOR MULLINS I | INTRODUCTOR MULLINS PARA COLOCAR STENT-OTRAS APLICACIONES PERIFÉRICAS 10 FR 11 FR Y 12 FR LARGO 75 CMS. | UNIDAD | 1 | 950000
288 | 42203400 | 1186220449 | INTRODUCTOR MULLINS II | INTRODUCTOR MULLINS PARA COLOCAR STENT-OTRAS APLICACIONES PERIFÉRICAS 13FR Y 14FR LARGO 75 CMS. | UNIDAD | 1 | 950000
289 | 42203400 | 1186220422 | CATETER BALON PARA VALVULOPLASTIA I | CATETER BALON PARA VALVULOPLASTIA PULMONAR PEDIATRICA Y NEONATAL COMPATIBLE CON GUIA 0,14 - 0.18 EN VARIAS MEDIDAS. | UNIDAD | 1 | 1796000
290 | 42203400 | 1186220254 | CATETER BALON PARA VALVULOPLASTIA II | CATETER BALON PARA VALVULOPLASTIA PULMONAR Y PARA RAMAS PULMONARES, PARA TRATAMIENTO DE PERMEABILIZACION DE DUCTUS ARETERIOSO PERSISITENTE, PEDIATRICA Y NEONATAL COMPATIBLE CON GUIA 0.35 EN VARIAS MEDIDAS. | UNIDAD | 1 | 1796000
291 | 42203400 | 1186220272 | STENT PARA TRATAMIENTO DE CONGENITAS I | STENT EXPANDIBLE POR BALON VARIAS MEDIDAS COMPATIBLE CON GUIA 0,35. | UNIDAD | 1 | 1420000
292 | 42203400 | 1186220273 | BALON PARA DILATACION | BALON PARA DILATACION COMPATIBLE CON GUIA 0,35 | UNIDAD | 1 | 750000
293 | 42203400 | 1186220276 | LAZOS RESCATADORES | CATÉTER RESCATADOR DE CUERPOS EXTRAÑOS CON ANGULACIÓN DE 15" EN LA PUNTA Y BANDA RADIO OPACO. DISEÑADO CON 3 LOOPS DE PLATINO Y NITINOL, DISPOSITIVO DE TORSIÓN, INTRODUCTOR Y CATÉTER RESCATADOR. EN VARIAS MEDIDAS, DE 4FR Y 6FR, DE UNO Y TRES ASAS. | UNIDAD | 1 | 1070000
294 | 42221500 | 1186220098 | CATETER GUIA PEDIATRICO | CATETER GUIA CORONARIO PEDIATRICO EN VARIAS CURVAS EN 5 FR. | UNIDAD | 1 | 215000
295 | 42203400 | 1186220277 | CATETER BALON DE ATRIOSEPTOSTOMIA | CATETER PARA ATRISEPTOMIA, 13,5 MM, LARGO 1,35 CM., VOLÚMEN 2.0 CC - 5 FR., PARA USO CON INTRODUCTOR 6 FR., Y GUÍA DE .021 Ó .018 Y CATETER PARA ATRISEPTOMIA, 9,5 MM, LARGO 0,95 CM., VOLÚMEN 1.0 CC - 4 FR., PARA USO CON INTRODUCTOR 5 FR., Y GUÍA DE .014. | UNIDAD | 1 | 1282856.8
296 | 42203400 | 1186220905 | CATETER GUIA DIRECCIONABLE | EL INTRODUCTOR DIRIGIBLE COMPRENDE: • FUNDA DEFLECTABLE• DILATADOR • CARGADOR • VÁLVULA HEMOSTÁTICA • CABLE DE ENTREGA (OPCIONAL). EN MEDIDAS DE 5FR A 14FR, CON VARIEDAD DE CURVA DE 0 A 180 GRADOS. | UNIDAD | 1 | 1000000
GRUPO No. 45 APOYO DIAGNOSTICO
VALOR TOTAL DEL GRUPO: $ 120.000.000
ITEM | UNSPSC | CODIGO INTERNO | NOMBRE DEL INSUMO | CARACTERISTICAS TECNICAS | UNIDAD DE MEDIDA | CANT | VALOR UNITARIO CON IVA INCLUIDO
297 | 42201706 | 1186220279 | CATÉTER VIEWFLEX XTRA ICE PARA VIEW MATE Z. D0877031 | CATÉTER DE ULTRASONIDO CARDÍACO DISEÑADO PARA VISUALIZAR LAS ESTRUCTURAS CARDÍACAS Y FLUJO SANGUÍNEO. TAMAÑO DEL CATÉTER 9 FR, LONGITUD CATÉTER 90 CM, CUATRO DEFLEXIONES ANTERIOR/POSTERIOR/DERECHA /IZQUIERDA 120 GRADOS, TRANSDUCTOR DE 64 ELEMENTOS, VISUALIZACIÓN 80 GRADOS, MATERIAL PEBAX, PROFUNDIDAD 18 CM : COMPATIBLE CON ECOGRAFO VIEW MATE Y PHILLIPS. SOLICITANDO COMO APOYO TECNOLOGICO EL MÓDULO INTERFAZ PARA CATÉTER VIEWFLEX (VF-06P) PARA CONECTAR CATÉTERES PARA ECOGRAFÍA INTRACARDIACA (ICE) VIEWFLEX XTRA CON EL SISTEMA DE ULTRASONIDO ECO-CARDIOGRAFICO PHILIPS CX50 CON EL QUE CUENTA LA INSTITUCION. MATERIALES EXTERNOS PVC, POLIURETANO, POLICARBONATO; DIMENSIONES 6 CM DE ALTO X 15 CM DE PROFUNDIDAD X12 CM DE ANCHO. PESO 550 GR. | UNIDAD | 1 | 5386040
298 | 42203403 | 1186220300 | INTRODUCTOR HEMOSTATICO ULTIMUM 10FR X 12CM EV. | INTRODUCTOR 10 FRENCH X 12 CM HECHO EN POLIETILENO, VÁLVULA HEMOSTATICA TIPO ULTIMUN, DILATADOR, GUIA 0.035 IN. PUERTO LATERAL, ANILLO EN VALVULA PARA SUTURA SI SE REQUIERE, MATERIALES DE CONSTRUCCIÓN PERMITEN SUAVE TRANSICION Y MEJORA LA RESISTENCIA AL KINKEO. | UNIDAD | 1 | 296500
299 | 42303400 | 1196490139 | ELECTRODO DE MARCAPASO TRANSITORIO 5 Y 6 FRENCH | ELECTRODO QUE OFRECE ESTIMULACION Y DETECCION FIABLE DEL VENTRICULO. ELECTRODOS Y CONDUCTOR CON CENTRO DE ACERO INOXIDABLE. SUPERFICIE LISA HEMOCOMPATIBLE DE POLIURETANO. MARCADORES DE PROFUNDIDAD A 10CM PARA FACILITAR LA COLOCACION. | UNIDAD | 1 | 407000
300 | 42203424 | 1186220131 | SISTEMA DE CIERRE VASCULAR | SELLO HEMOSTÁTICO PARA LA ARTERIA FEMORAL 6 Y 8 FRENCH. | UNIDAD | 1 | 354989
301 | 42203404 | 1186220400 | GUÍA PARA MEDICIÓN DE RESERVA DE FLUJO FRACCIONAL | GUIA CON NÚCLEO DE ACERO INOXIDABLE CON RECUBRIMIENTO HIDROFILICO Y DE PTFE PUNTA RECTA, CON SENSOR COMPUESTO CON TRES CIRCUITOS ELECTRONICOS A 3CM DE LA PUNTA RADIOPACA Y PRE FORMABLE, CONECTOR CON CUBIERTA HIDROFOBICA, DIÁMETRO DE 0.014 PULGADAS, LONGITUD 175 CM. | UNIDAD | 1 | 1511763.5
CIRUGIA GENERAL
GRUPO No 46 SUTURA MECANICA.
VALOR TOTAL DE GRUPO:$ 500.000.000
ITEM | UNSPSC | CODIGO INTERNO | NOMBRE DEL PRODUCTO | ESPECIFICACION TECNICA | UNIDAD DE MEDIDA | CANT | VALOR UNITARIO CON IVA INCLUIDO
302 | 42312201 | 1196490502 | GRAPADORA LINEAL CORTANTE GRANDE TEJIDO NORMAL 80MM -75MM-38 | GRAPADORA LINEAL CORTANTE GRANDE TEJIDO NORMAL 80MM -75MM-38 | UNIDAD | 1 | 495565.92
303 | 42312201 | 1196490377 | GRAPADORA LINEAL CORTANTE GRANDE TEJIDO GRUESO 80MM-75 MM | GRAPADORA LINEAL CORTANTE GRANDE TEJIDO GRUESO 80MM-75 MM | UNIDAD | 1 | 495565.92
304 | 42312201 | 1196490783 | GRAPADORA LINEAL CORTANTE MEDIANA TEJIDO NORMAL 55-60 MM | GRAPADORA LINEAL CORTANTE MEDIANA TEJIDO NORMAL 55-60 MM | UNIDAD | 1 | 430981.76
305 | 42312201 | 1196490379 | GRAPADORA LINEAL CORTANTE MEDIANA TEJIDO VASCULAR 60mm-55 | GRAPADORA LINEAL CORTANTE MEDIANA TEJIDO VASCULAR 60mm-55 | UNIDAD | 1 | 436621.68
306 | 42312201 | 1196490400 | GRAPADORA LINEAL CORTANTE GRANDE TEJIDO GRUESO 100MM | GRAPADORA LINEAL CORTANTE GRANDE TEJIDO GRUESO 100MM | UNIDAD | 1 | 666338.22
307 | 42312201 | 1196490513 | GRAPADORA LINEAL NO CORTANTE 30MM PEQUEÑA PARA TEJIDO NORMAL | GRAPADORA LINEAL NO CORTANTE 30MM PEQUEÑA PARA TEJIDO NORMAL | UNIDAD | 1 | 745166.6
308 | 42312201 | 1196490507 | GRAPADORA LINEAL NO CORTANTE 30MM PEQUEÑA PARATEJIDO GRUESO | GRAPADORA LINEAL NO CORTANTE 30MM PEQUEÑA PARATEJIDO GRUESO | UNIDAD | 1 | 751801.8
309 | 42312201 | 1196490792 | GRAPADORA LINEAL NO CORTANTE 30MM PEQUEÑA PARATEJIDO VASCULAR | GRAPADORA LINEAL NO CORTANTE 30MM PEQUEÑA PARATEJIDO VASCULAR | UNIDAD | 1 | 751801.8
310 | 42312201 | 1196490588 | GRAPADORA LINEAL NO CORTANTE 60MM PARA TEJIDO NORMAL | GRAPADORA LINEAL NO CORTANTE 60MM PARA TEJIDO NORMAL | UNIDAD | 1 | 759815.66
311 | 42312201 | 1196490818 | GRAPADORA LINEAL NO CORTANTE 60MM PARA TEJIDO GRUESO | GRAPADORA LINEAL NO CORTANTE 60MM PARA TEJIDO GRUESO | UNIDAD | 1 | 759815.66
312 | 42312201 | 1196490816 | GRAPADORA LINEAL NO CORTANTE 45MM PARA TEJIDO GRUESO | GRAPADORA LINEAL NO CORTANTE 45MM PARA TEJIDO GRUESO | UNIDAD | 1 | 451193.6
313 | 42312201 | 1196490798 | GRAPADORA LINEAL NO CORTANTE DE 55MM TEJIDO GRUESO ROTICULABLE PARA TEJIDO GRUESO | GRAPADORA LINEAL NO CORTANTE DE 55MM TEJIDO GRUESO ROTICULABLE PARA TEJIDO GRUESO | UNIDAD | 1 | 451193.6
314 | 42142613 | 1196490844 | PISTOLA GRAPADORA CIRCULAR DE 21MM LONGITUD DE 22 CM | PISTOLA GRAPADORA CIRCULAR DE 21MM LONGITUD DE 22 CM | UNIDAD | 1 | 1313119.42
315 | 42142613 | 1196490786 | PISTOLA GRAPADORA CIRCULAR DE 25MM LONGITUD DE 22 CM | PISTOLA GRAPADORA CIRCULAR DE 25MM LONGITUD DE 22 CM | UNIDAD | 1 | 1313119.42
316 | 42142613 | 1196490510 | PISTOLA GRAPADORA CIRCULAR DE 28MM LONGITUD DE 22 CM | PISTOLA GRAPADORA CIRCULAR DE 28MM LONGITUD DE 22 CM | UNIDAD | 1 | 1313119.42
317 | 42142613 | 1196490369 | PISTOLA GRAPADORA CIRCULAR DE 31MM LONGITUD DE 22 CM | PISTOLA GRAPADORA CIRCULAR DE 31MM LONGITUD DE 22 CM | UNIDAD | 1 | 1313119.42
318 | 42312201 | 1196490512 | PISTOLA LINEAL CORTANTE PARA USO LAPAROSCOPICO LONGITUD DE EJE DE 6 CM CON CABEZOTE MOVIL DIAMETRO DE 12MM | PISTOLA LINEAL CORTANTE PARA USO LAPAROSCOPICO LONGITUD DE EJE DE 6 CM CON CABEZOTE MOVIL DIAMETRO DE 12MM | UNIDAD | 1 | 919121.36
319 | 42312201 | 1196490837 | PISTOLA LINEAL CORTANTE PARA USO LAPAROSCOPICO LONGITUD DE EJE DE 16 CM CON CABEZOTE MOVIL DIAMETRO DE 12MM | PISTOLA LINEAL CORTANTE PARA USO LAPAROSCOPICO LONGITUD DE EJE DE 16 CM CON CABEZOTE MOVIL DIAMETRO DE 12MM | UNIDAD | 1 | 919121.36
320 | 42312201 | 1196490384 | PISTOLA LINEAL CORTANTE PARA USO LAPAROSCOPICO LONGITUD DE EJE DE 26CM CON CABEZOTE MOVIL XL MOVIL DIAMETRO DE 12MM | PISTOLA LINEAL CORTANTE PARA USO LAPAROSCOPICO LONGITUD DE EJE DE 26CM CON CABEZOTE MOVIL XL MOVIL DIAMETRO DE 12MM | UNIDAD | 1 | 919121.36
321 | 42312201 | 1196490553 | PISTOLA GRAPADORA CIRCULAR 21MM GRAPA 3.5MM | PISTOLA GRAPADORA CIRCULAR 21MM GRAPA 3.5MM | UNIDAD | 1 | 1317100.54
322 | 42312201 | 1196490554 | PISTOLA GRAPADORA CIRCULAR 25MM GRAPA 3.5MM | PISTOLA GRAPADORA CIRCULAR 25MM GRAPA 3.5MM | UNIDAD | 1 | 1317100.54
323 | 42312201 | 1196490555 | PISTOLA GRAPADORA CIRCULAR 28MM GRAPA 48MM LONGITUD INSTRUMENTO 35CM | PISTOLA GRAPADORA CIRCULAR 28MM GRAPA 48MM LONGITUD INSTRUMENTO 35CM | UNIDAD | 1 | 1416350.72
324 | 42312201 | 1196490557 | PISTOLA GRAPADORA CIRCULAR 31MM GRAPA 4.8MM LONGITUD INSTRUMENTO 35CM | PISTOLA GRAPADORA CIRCULAR 31MM GRAPA 4.8MM LONGITUD INSTRUMENTO 35CM | UNIDAD | 1 | 1416350.72
325 | 42312201 | 1196490810 | PISTOLA GRAPADORA CIRCULAR 21MM GRAPA 48MM LONGITUD INSTRUMENTO 35CM | PISTOLA GRAPADORA CIRCULAR 21MM GRAPA 48MM LONGITUD INSTRUMENTO 35CM | UNIDAD | 1 | 1416350.72
326 | 42312201 | 1196490169 | PISTOLA GRAPADORA CIRCULAR 25MM GRAPA 48MM LONGITUD INSTRUMENTO 35CM | PISTOLA GRAPADORA CIRCULAR 25MM GRAPA 48MM LONGITUD INSTRUMENTO 35CM | UNIDAD | 1 | 1416350.72
327 | 42312201 | 1196490556 | PISTOLA GRAPADORA CIRCULAR 33MM GRAPA 4.8MM LONGITUD INSTRUMENTO 22CM | PISTOLA GRAPADORA CIRCULAR 33MM GRAPA 4.8MM VERDE LONGITUD INSTRUMENTO 22CM | UNIDAD | 1 | 1313119.42
328 | 42312201 | 1196490835 | RECARGA LINEAL CORTANTE GRANDE PARA PISTOLA LAPAROSCOPICA DE TEJIDO VASCULAR CABEZOTE ROTICULADORA | RECARGA LINEAL CORTANTE GRANDE PARA PISTOLA LAPAROSCOPICA DE TEJIDO VASCULAR CABEZOTE ROTICULADORA | UNIDAD | 1 | 578197.36
329 | 42312201 | 1196490861 | RECARGA LINEAL CORTANTE GRANDE PARA PISTOLA LAPAROSCOPICA DE TEJIDO VASCULAR CABEZOTE RECTA | RECARGA LINEAL CORTANTE GRANDE PARA PISTOLA LAPAROSCOPICA DE TEJIDO VASCULAR CABEZOTE RECTA | UNIDAD | 1 | 481986.96
330 | 42312201 | 1196490862 | RECARGA LINEAL CORTANTE GRANDE PARA PISTOLA LAPAROSCOPICA DE TEJIDO NORMAL CABEZOTE ROTICULADORA | RECARGA LINEAL CORTANTE GRANDE PARA PISTOLA LAPAROSCOPICA DE TEJIDO NORMAL CABEZOTE ROTICULADORA | UNIDAD | 1 | 578197.36
331 | 42312201 | 1196490836 | RECARGA LINEAL CORTANTE GRANDE PARA PISTOLA LAPAROSCOPICA DE TEJIDO NORMAL CABEZOTE RECTA | RECARGA LINEAL CORTANTE GRANDE PARA PISTOLA LAPAROSCOPICA DE TEJIDO NORMAL CABEZOTE RECTA | UNIDAD | 1 | 481986.96
332 | 42291609 | 1196490849 | RECARGA LINEAL CORTANTE GRANDE PARA PISTOLA LAPAROSCOPICA DE TEJIDO GRUESO CABEZOTE ROTICULADORA | RECARGA LINEAL CORTANTE GRANDE PARA PISTOLA LAPAROSCOPICA DE TEJIDO GRUESO CABEZOTE ROTICULADORA | UNIDAD | 1 | 578197.36
333 | 42291609 | 1196490832 | RECARGA LINEAL CORTANTE GRANDE PARA PISTOLA LAPAROSCOPICA DE TEJIDO GRUESO CABEZOTE RECTA | RECARGA LINEAL CORTANTE GRANDE PARA PISTOLA LAPAROSCOPICA DE TEJIDO GRUESO CABEZOTE RECTA | UNIDAD | 1 | 481986.96
334 | 42291609 | 1196490397 | RECARGA LINEAL CORTANTE MEDIANA PARA PISTOLA LAPAROSCOPICA DE TEJIDO VASCULAR CABEZOTE ROTICULADORA | RECARGA LINEAL CORTANTE MEDIANA PARA PISTOLA LAPAROSCOPICA DE TEJIDO VASCULAR CABEZOTE ROTICULADORA | UNIDAD | 1 | 530129.86
335 | 42291609 | 1196460776 | RECARGA LINEAL CORTANTE MEDIANA PARA PISTOLA LAPAROSCOPICA DE TEJIDO VASCULAR CABEZOTE RECTO 45,2,5 | RECARGA LINEAL CORTANTE MEDIANA PARA PISTOLA LAPAROSCOPICA DE TEJIDO VASCULAR CABEZOTE RECTO 45,2,5 | UNIDAD | 1 | 430850.68
336 | 42291609 | 1196460778 | RECARGA LINEAL CORTANTE MEDIANA PARA PISTOLA LAPAROSCOPICA DE TEJIDO NORMAL CABEZOTE RECTO | RECARGA LINEAL CORTANTE MEDIANA PARA PISTOLA LAPAROSCOPICA DE TEJIDO NORMAL CABEZOTE RECTO | UNIDAD | 1 | 389852.8
337 | 42291609 | 1196490843 | RECARGA LINEAL CORTANTE PEQUEÑA PARA PISTOLA LAPAROSCOPICA DE TEJIDO NORMAL CABEZOTE RECTO | RECARGA LINEAL CORTANTE PEQUEÑA PARA PISTOLA LAPAROSCOPICA DE TEJIDO NORMAL CABEZOTE RECTO | UNIDAD | 1 | 430850.68
338 | 42291609 | 1196490503 | RECARGA LINEAL CORTANTE GRANDE TEJIDO NORMAL 80 MM - 75 | RECARGA LINEAL CORTANTE GRANDE TEJIDO NORMAL 80 MM - 75 | UNIDAD | 1 | 243445.72
339 | 42291609 | 1196490782 | RECARGA LINEAL CORTANTE GRANDE TEJIDO GRUESO 80 MM - 75 | RECARGA LINEAL CORTANTE GRANDE TEJIDO GRUESO 80 MM - 75 | UNIDAD | 1 | 243445.72
340 | 42295143 | 1196490506 | RECARGA LINEAL CORTANTE MEDIANA TEJIDO NORMAL 60MM | RECARGA LINEAL CORTANTE MEDIANA TEJIDO NORMAL 60MM | UNIDAD | 1 | 218722.64
341 | 42291609 | 1196490784 | RECARGA LINEAL CORTANTE MEDIANA TEJIDO VASCULAR 60MM-55 | RECARGA LINEAL CORTANTE MEDIANA TEJIDO VASCULAR 60MM-55 | UNIDAD | 1 | 218722.64
342 | 42291609 | 1196490401 | RECARGA LINEAL CORTANTE GRANDE TEJIDO GRUESO 100MM | RECARGA LINEAL CORTANTE GRANDE TEJIDO GRUESO 100MM | UNIDAD | 1 | 300517.14
343 | 42291609 | 1196490819 | RECARGA LINEAL PEQUEÑA TEJIDO VASCULAR 30MM | RECARGA LINEAL PEQUEÑA TEJIDO VASCULAR 30MM | UNIDAD | 1 | 123925.7
344 | 42291609 | 1196490583 | RECARGA LINEAL PEQUEÑA TEJIDO NORMAL 30MM | RECARGA LINEAL PEQUEÑA TEJIDO NORMAL 30MM | UNIDAD | 1 | 129897.38
345 | 42312201 | 1196490584 | RECARGA LINEAL PEQUEÑA TEJIDO GRUESO 30mm | RECARGA LINEAL PEQUEÑA TEJIDO GRUESO 30mm | UNIDAD | 1 | 878513.82
346 | 42312201 | 1196490586 | RECARGA LINEAL MEDIANA TEJIDO NORMAL 45MM | RECARGA LINEAL MEDIANA TEJIDO NORMAL 45MM | UNIDAD | 1 | 99528
347 | 42312201 | 1196490823 | RECARGA LINEAL MEDIANA TEJIDO GRUESO 45MM | RECARGA LINEAL MEDIANA TEJIDO GRUESO 45MM | UNIDAD | 1 | 99528
348 | 42312201 | 1196490824 | RECARGA LINEAL GRANDE TEJIDO NORMAL 60MM | RECARGA LINEAL GRANDE TEJIDO NORMAL 60MM | UNIDAD | 1 | 135239.18
349 | 42312201 | 1196490825 | RECARGA LINEAL GRANDE TEJIDO GRUESO 60 MM | RECARGA LINEAL GRANDE TEJIDO GRUESO 60 MM | UNIDAD | 1 | 135239.18
350 | 42312201 | 1196490772 | GRAPADORA PARA PIEL 35 GANCHOS DESECHABLE | GRAPADORA PARA PIEL 35 GANCHOS DESECHABLE | UNIDAD | 1 | 35935.06
351 | 42312201 | 1196490560 | YUNQUE ACCESORIO VIA TRANS-ORAL PARA GRAPADORA CIRCULAR 21MM | YUNQUE ACCESORIO VIA TRANS-ORAL PARA GRAPADORA CIRCULAR 21MM | UNIDAD | 1 | 529488.96
352 | 42312201 | 1196490561 | YUNQUE ACCESORIO VIA TRANS-ORAL PARA GRAPADORA CIRCULAR 25MM | YUNQUE ACCESORIO VIA TRANS-ORAL PARA GRAPADORA CIRCULAR 25MM | UNIDAD | 1 | 529488.96
353 | 42312201 | 1196490902 | GRAPADORA LINEAL CORTANTE GRANDE TEJIDO NORMAL 100MM | GRAPADORA LINEAL CORTANTE GRANDE TEJIDO NORMAL 100MM | UNIDAD | 1 | 667294.64
354 | 42312201 | 1196490903 | RECARGA LINEAL CORTANTE GRANDE TEJIDO NORMAL 100MM | RECARGA LINEAL CORTANTE GRANDE TEJIDO NORMAL 100MM | UNIDAD | 1 | 251213.66
355 | 42312201 | 196490764 | RECARGA LINEAL CORTANTE ENDOSCOPICA ARTICULABLE PEQUEÑA CUBRE RANGO DE TEJIDO VASCULAR-NORMAL 30 | RECARGA LINEAL CORTANTE ENDOSCOPICA ARTICULABLE PEQUEÑA CUBRE RANGO DE TEJIDO VASCULAR-NORMAL 30 | UNIDAD | 1 | 658769.8
356 | 42294213 | 1196490765 | RECARGA LINEAL CORTANTE ENDOSCOPICA ARTICULABLE MEDIANA CUBRE RANGO DE TEJIDO VASCULAR-NORMAL45 | RECARGA LINEAL CORTANTE ENDOSCOPICA ARTICULABLE MEDIANA CUBRE RANGO DE TEJIDO VASCULAR-NORMAL 45 | UNIDAD | 1 | 658769.8
357 | 42312201 | 1196490766 | RECARGA LINEAL CORTANTE ENDOSCOPICA ARTICULABLE GRANDE CUBRE RANGO DE TEJIDO VASCULAR-60 | RECARGA LINEAL CORTANTE ENDOSCOPICA ARTICULABLE GRANDE CUBRE RANGO DE TEJIDO VASCULAR-NORMAL 60 | UNIDAD | 1 | 710901.36
358 | 42294213 | 1196490767 | RECARGA LINEAL CORTANTE ENDOSCOPICA ARTICULABLE PEQUEÑA CUBRE RANGO DE TEJIDO NORMAL-GRUESO 30 | RECARGA LINEAL CORTANTE ENDOSCOPICA ARTICULABLE PEQUEÑA CUBRE RANGO DE TEJIDO NORMAL-GRUESO 30 | UNIDAD | 1 | 691945.8
359 | 42294213 | 1196490768 | RECARGA LINEAL CORTANTE ENDOSCOPICA ARTICULABLE MEDIANA CUBRE RANGO DE TEJIDO NORMAL-GRUESO 45 | RECARGA LINEAL CORTANTE ENDOSCOPICA ARTICULABLE MEDIANA CUBRE RANGO DE TEJIDO NORMAL-GRUESO 45 | UNIDAD | 1 | 691945.8
360 | 42294213 | 1196490769 | RECARGA LINEAL CORTANTE ENDOSCOPICA ARTICULABLE GRANDE CUBRE RANGO DE TEJIDO NORMAL-GRUESO 60 | RECARGA LINEAL CORTANTE ENDOSCOPICA ARTICULABLE GRANDE CUBRE RANGO DE TEJIDO NORMAL-GRUESO 60 | UNIDAD | 1 | 744077.36
361 | 42294213 | 1196490770 | RECARGA LINEAL CORTANTE ENDOSCOPICA ARTICULABLE GRANDE CUBRE RANGO DE TEJIDO GRUESO-EXTRA GRUESO 60 | RECARGA LINEAL CORTANTE ENDOSCOPICA ARTICULABLE GRANDE CUBRE RANGO DE TEJIDO GRUESO-EXTRA GRUESO 60 | UNIDAD | 1 | 744077.36
362 | 42294213 | 1196490635 | ENDO GIA 30MM CARGA ARTICULADA VASCULAR/MEDIA PUNTA CURVA 30 | ENDO GIA 30MM CARGA ARTICULADA VASCULAR/MEDIA PUNTA CURVA 30 | UNIDAD | 1 | 658769.8
363 | 42294213 | 1196490636 | ENDO GIA 45MM CARGA ARTICULADA VASCULAR/MEDIA PUNTA CURVA 45 | ENDO GIA 45MM CARGA ARTICULADA VASCULAR/MEDIA PUNTA CURVA 45 | UNIDAD | 1 | 658769.8
364 | 42294213 | 1196490637 | ENDO GIA 60MM CARGA ARTICULADA VASCULAR/MEDIA PUNTA CURVA 60 | ENDO GIA 60MM CARGA ARTICULADA VASCULAR/MEDIA PUNTA CURVA 60 | UNIDAD | 1 | 710901.36
365 | 42294213 | 1196490638 | ENDO GIA 60MM CARGA ARTICULADA VASCULAR/MEDIA PUNTA CURVA 60 | ENDO GIA 60MM CARGA ARTICULADA VASCULAR/MEDIA PUNTA CURVA 60 | UNIDAD | 1 | 710901.36
366 | 42294213 | 1196491158 | RECARGA LINEAL CORTANTE CON 3 ALTURAS DE GRAPA CURVA DE 60MM | RECARGA LINEAL CORTANTE CON 3 ALTURAS DE GRAPA CURVA DE 60MM,CORTE DE 55MM. | UNIDAD | 1 | 716416
367 | 42294213 | 1196491152 | RECARGA DE 60MM ARTICULADA CUBRE TEJIDO NORMAL/GRUESO CURVA EN LA PUNTA 45 | RECARGA DE 60MM ARTICULADA CUBRE TEJIDO NORMAL/GRUESO CURVA EN LA PUNTA 45 | UNIDAD | 1 | 710901.36
368 | 42294213 | 1196491153 | RECARGA DE 60MM ARTICULADA CUBRE TEJIDO NORMAL/GRUESO CURVA EN LA PUNTA 60 | RECARGA DE 60MM ARTICULADA CUBRE TEJIDO NORMAL/GRUESO CURVA EN LA PUNTA 60 | UNIDAD | 1 | 710901.36
GRUPO No 47 APOSITOS PARA EL TRATAMIENTO DE HERIDAS . ADJUDICACION POR GRUPO
VALOR TOTAL DE GRUPO:$ 700.000.000
ITEM | UNSPSC | CODIGO INTERNO | NOMBRE DEL PRODUCTO | ESPECIFICACION TECNICA | UNIDAD DE MEDIDA | CANT | VALOR UNITARIO CON IVA INCLUIDO
369 | 42293902 | 1196491106 | APOSITO PARA EL TRATAMIENTO DE HERIDAS POR CIERRE ASISTIDO AL VACIO POR PRESION SUBATMOSFERICA.MEDIDAS 10X7.5X3.3CM | APOSITO EN POLIURETANO O ALCOHOL POLIVINILICO RETICULADO CON POROS ENTRE 4000 A 600u. EMPAQUE INDIVIDUAL. ESTERIL. CON KIT QUE CONTIENE: UN APOSITO , UN TUBO CON CLAMP Y PELICULAS TRANSPARENTES ADHESIVAS. MEDIDAS 10X7.5X3.3CM | UNIDAD | 1 | 293164
370 | 42293902 | 1196491107 | APOSITO PARA EL TRATAMIENTO DE HERIDAS POR CIERRE ASISTIDO AL VACIO POR PRESION SUBATMOSFERICA. MEDIDAS 18X12.4X3.3CM | APOSITO EN POLIURETANO O ALCOHOL POLIVINILICO RETICULADO CON POROS ENTRE 4000 A 600u. EMPAQUE INDIVIDUAL. ESTERIL. CON KIT QUE CONTIENE: UN APOSITO , UN TUBO CON CLAMP Y PELICULAS TRANSPARENTES ADHESIVAS. MEDIDAS 18X12.4X3.3CM. | UNIDAD | 1 | 371820
371 | 42293902 | 1196491109 | APOSITO PARA EL TRATAMIENTO DE HERIDAS POR CIERRE ASISTIDO AL VACIO POR PRESION SUBATMOSFERICA. MEDIDAS 25.6X15X3.3.CM | APOSITO EN POLIURETANO O ALCOHOL POLIVINILICO RETICULADO CON POROS ENTRE 4000 A 600u. EMPAQUE INDIVIDUAL. ESTERIL. CON KIT QUE CONTIENE: UN APOSITO , UN TUBO CON CLAMP Y PELICULAS TRANSPARENTES ADHESIVAS. MEDIDAS 25.6X15X3.3.CM | UNIDAD | 1 | 443324
372 | 42293902 | 1196491117 | APOSITO EXTRA LARGO PARA EL TRATAMIENTO DE HERIDAS POR CIERRE ASISTIDO AL VACIO POR PRESION SUBATMOSFERICA. | APOSITO EXTRALARGO EN POLIURETANO O ALCOHOL POLIVINILICO RETICULADO CON POROS ENTRE 4000 A 600u. EMPAQUE INDIVIDUAL. ESTERIL. CON KIT QUE CONTIENE: UN APOSITO , UN TUBO CON CLAMP Y PELICULAS TRANSPARENTES ADHESIVAS. | UNIDAD | 1 | 1201262
373 | 42293902 | 1196491112 | APOSITO BLANCO PARA EL TRATAMIENTO DE HERIDAS POR CIERRE ASISTIDO AL VACIO POR PRESION SUBATMOSFERICA MEDIDAS DE 10*15 | APOSITO BLANCO PARA EL TRATAMIENTO DE HERIDAS POR CIERRE ASISTIDO AL VACIO POR PRESION SUBATMOSFERICA MEDIDAS DE 10*15 | UNIDAD | 1 | 474137
374 | 42293902 | 1196491113 | APOSITO BLANCO PARA EL TRATAMIENTO DE HERIDAS POR CIERRE ASISTIDO AL VACIO POR PRESION SUBATMOSFERICA MEDIDAS DE 10*7.5 | APOSITO BLANCO PARA EL TRATAMIENTO DE HERIDAS POR CIERRE ASISTIDO AL VACIO POR PRESION SUBATMOSFERICA MEDIDAS DE 10*7.5 | UNIDAD | 1 | 454974
375 | 42293902 | 1196491208 | RECOLECTOR DE FLUIDOS DE 1000 C C | CANISTER DE RECOLECCION DE FLUIDOS DE 1,000 CC. EMPAQUE INDIVIDUAL. ESTERIL . TRANSPARENTE . GRADUACION EN ONZAS O MM . CON GEL PARA SOLIDIFICACION DE LIQUIDOS . DE DESCARGA BACTERIANA Y MAL OLOR. COMPATIBLES CON LAS UNIDADES DE VACIO DE LA INSTITUCION | UNIDAD | 1 | 922806
376 | 42293902 | 1196491209 | RECOLECTOR DE FLUIDOS DE 500 C C | CANISTER DE RECOLECCION DE FLUIDOS DE 500 CC. EMPAQUE INDIVIDUAL. ESTERIL . TRANSPARENTE . GRADUACION EN ONZAS O MM . CON GEL PARA SOLIDIFICACION DE LIQUIDOS . DE DESCARGA BACTERIANA Y MAL OLOR. COMPATIBLES CON LAS UNIDADES DE VACIO DE LA INSTITUCION | UNIDAD | 1 | 530511
377 | 42293902 | 1196491210 | RECOLECTOR DE FLUIDOS DE 300 C C | CANISTER DE RECOLECCION DE FLUIDOS DE 300 CC. EMPAQUE INDIVIDUAL. ESTERIL . TRANSPARENTE . GRADUACION EN ONZAS O MM . CON GEL PARA SOLIDIFICACION DE LIQUIDOS . DE DESCARGA BACTERIANA Y MAL OLOR. COMPATIBLES CON LAS UNIDADES DE VACIO DE LA INSTITUCION | UNIDAD | 1 | 504273
378 | 42293902 | 1196491105 | CONECTOR EN Y | CONECTOR EN Y. EMPAUQE INDIVIDUAL ESTERIL, CONECTA DOS ALMOHADILLAS A LA UNIDAD DE VACIO. COMPATRIBLE CON SISTEMA DE LA INSTITUCION. | UNIDAD | 1 | 102095
379 | 42293902 | 1196491211 | APOSITO DE PLATA PARA EL TRATAMIENTO DE HERIDAS POR CIERRE ASISTIDO AL VACIO POR PRESION SUBATMOSFERICA.MEDIDAS 10X7.5X3CM | APOSITO DE PLATA PARA EL TRATAMIENTO DE HERIDAS POR CIERRE ASISTIDO AL VACIO POR PRESION NEGATIVA. CON AMPLIO ESPECTRO ANTIMICROBIANO. EMPAQUE INDIVIDUAL. ESTERIL. CON KIT QUE CONTIENE: UN APOSITO , UN TUBO CON CLAMP Y PELICULAS TRANSPARENTES ADHESIVAS. MEDIDAS 10X7.5X3CM | UNIDAD | 1 | 465298
380 | 42293902 | 1196491212 | APOSITO DE PLATA PARA EL TRATAMIENTO DE HERIDAS POR CIERRE ASISTIDO AL VACIO POR PRESION SUBATMOSFERICA.MEDIDAS 18X12,4X3,3CM | APOSITO DE PLATA PARA EL TRATAMIENTO DE HERIDAS POR CIERRE ASISTIDO AL VACIO POR PRESION NEGATIVA. CON AMPLIO ESPECTRO ANTIMICROBIANO. EMPAQUE INDIVIDUAL. ESTERIL. CON KIT QUE CONTIENE: UN APOSITO , UN TUBO CON CLAMP Y PELICULAS TRANSPARENTES ADHESIVAS. MEDIDAS 8X12,4X3,3CM. | UNIDAD | 1 | 577029
381 | 42293902 | 1196491213 | APOSITO DE PLATA PARA EL TRATAMIENTO DE HERIDAS POR CIERRE ASISTIDO AL VACIO POR PRESION SUBATMOSFERICA.MEDIDAS 25,6X15X3,2 | APOSITO DE PLATA PARA EL TRATAMIENTO DE HERIDAS POR CIERRE ASISTIDO AL VACIO POR PRESION NEGATIVA. CON AMPLIO ESPECTRO ANTIMICROBIANO. EMPAQUE INDIVIDUAL. ESTERIL. CON KIT QUE CONTIENE: UN APOSITO , UN TUBO CON CLAMP Y PELICULAS TRANSPARENTES ADHESIVAS. MEDIDAS 25,6X15X3,2 | UNIDAD | 1 | 702370
382 | 42293902 | 1176020105 | APOSITO ABDOMINAL PARA EL TRATAMIENTO DE HERIDAS POR CIERRE ASISTIDO AL VACIO POR PRESION NEGATIVA | APOSITO ABDOMINAL EN POLIURETANO O ALCOHOL POLIVINILICO RETICULADO CON POROS ENTRE 4000 A 600u. EMPAQUE INDIVIDUAL. ESTERIL. CON KIT QUE CONTIENE: UN APOSITO , UN TUBO CON CLAMP Y PELICULAS TRANSPARENTES ADHESIVAS. FENESTRADO EN SOMBRILLA. | UNIDAD | 1 | 1770826
GRUPO No . 48. SISTEMAS DE DRENAJE.
VALOR TOTAL DE GRUPO:$40.000.000
ITEM | UNSPSC | CODIGO INTERNO | NOMBRE DEL PRODUCTO | ESPECIFICACION TECNICA | UNIDAD DE MEDIDA | CANT | VALOR UNITARIO CON IVA INCLUIDO
383 | 42311903 | 1186290399 | KIT SISTEMA DE DRENAJE EN SILICONA PARA RECOLECCION DE FLUIDOS | ESTERIL EMPAQUE INDIVIDUEL SILICONA GRADO MEDICO COMPUESTO DE: DREN EN SILICONA Y RESORVORIO EN SILICONA CON VALVULA ANTIRREFLUJO DE SILICONA Y TAPON DE SILICONA LIBRE DE LATEX VARIOS TAMAÑOS | UNIDAD | 1 | 114840
384 | 42311903 | 1196490222 | SISTEMA DE DRENAJE 6,4 | EMPAQUE INDIVIDUAL. ESTÉRIL. CONECTOR EN Y ELABORADO EN PVC TRANSPARENTE TROCAR EN ACERO INOXIDABLE RESERVORIO DE VACÍO CON CAPACIDAD ENTRE 350 Y 450 MM DIÁMETRO 6.4 X 1/4 CON DREN EN SILICONA Y/O PVC TRANSPARENTE Y/O CON VALVULA ANTIRREFLUJO DE SILICONA DE FÁCIL MANIPULACIÓN. | UNIDAD | 1 | 102080
385 | 42311903 | 1196490225 | SISTEMA DE DRENAJE 3,2 | EMPAQUE INDIVIDUAL. ESTÉRIL. CONECTOR EN Y ELABORADO EN PVC TRANSPARENTE TROCAR EN ACERO INOXIDABLE RESERVORIO DE VACÍO CON CAPACIDAD ENTRE 350 Y 450 MM DIÁMETRO3.2 X 1/8 CON DREN EN SILICONA Y/O PVC TRANSPARENTE Y/O CON VALVULA ANTIRREFLUJO DE SILICONA DE FÁCIL MANIPULACIÓN | UNIDAD | 1 | 102080
386 | 42311903 | 1196490221 | SISTEMA DE DRENAJE 4.8 | EMPAQUE INDIVIDUAL. ESTÉRIL. CONECTOR EN Y ELABORADO EN PVC TRANSPARENTE TROCAR EN ACERO INOXIDABLE RESERVORIO DE VACÍO CON CAPACIDAD ENTRE 350 Y 450 MM CON DREN EN SILICONA Y/O PVC TRANSPARENTE Y/O CON VALVULA ANTIRREFLUJO DE SILICONA DIÁMETRO 4.8 X 3/16 DE FÁCIL MANIPULACIÓN. | UNIDAD | 1 | 102080
GRUPO No 49. BARRERA FISICA EN GEL
VALOR DE GRUPO $ 60.000.000
ITEM | UNSPSC | CODIGO INTERNO | NOMBRE DEL PRODUCTO | ESPECIFICACION TECNICA | UNIDAD DE MEDIDA | CANT | VALOR UNITARIO CON IVA INCLUIDO
387 | 42201804 | 1199040016 | BARRERA FISICA EN GEL POR 5GR. | GEL VISCOSO, TRANSPARENTE, ESTERIL, NO PIROGENO, COMPUESTO DE HIALURONATO DE SODIO (sh) Y CARBOXIMETILCELULOSA SODICA (cmc), EN PRESENTACION DE JERINGA PRELLENADA QUE SE GIRE Y SE INSERTE EN EL CATETER X 1,5G, 3G, 4G, 5G, 6G, 10G | UNIDAD | 1 | 404378
388 | 42201804 | 1199040017 | BARRERA FISICA EN GEL POR 1.5GR. | GEL VISCOSO, TRANSPARENTE, ESTERIL, NO PIROGENO, COMPUESTO DE HIALURONATO DE SODIO (sh) Y CARBOXIMETILCELULOSA SODICA (cmc), EN PRESENTACION DE JERINGA PRELLENADA QUE SE GIRE Y SE INSERTE EN EL CATETER X 1,5G, 3G, 4G, 5G, 6G, 10G | UNIDAD | 1 | 237838
GRUPO No 50 CLIPS DE POLIMERO
VALOR DEL GRUPO $ 20.000.000
ITEM | UNSPSC | CODIGO INTERNO | NOMBRE DEL PRODUCTO | ESPECIFICACION TECNICA | UNIDAD DE MEDIDA | CANT | VALOR UNITARIO CON IVA INCLUIDO
389 | 42312201 | 1196490171 | CLIPS EN POLIMERO. DE 5MM | CLIPS EN POLIMERO. DE 5MM. PARA LIGADURA.EMPAQUE ESTERIL. DE FACIL COLOCACION Y RETIRO. CON SU CORRESPONDIENTE PINZA DE APLICACCION Y RETIRO | UNIDAD | 1 | 70997.8
390 | 42312201 | 1196490171 | CLIPS EN POLIMERO. DE 5 A 11MM | CLIPS EN POLIMERO. DE 5-11MM. PARA LIGADURA.EMPAQUE ESTERIL. DE FACIL COLOCACION Y RETIRO. CON SU CORRESPONDIENTE PINZA DE APLICACCION Y RETIRO | UNIDAD | 1 | 70997.8
391 | 42312201 | 1196420120 | CLIPS EN POLIMERO. DE 12 A 15MM | CLIPS EN POLIMERO. DE 12 A 15MM. PARA LIGADURA.EMPAQUE ESTERIL. DE FACIL COLOCACION Y RETIRO. CON SU CORRESPONDIENTE PINZA DE APLICACCION Y RETIRO | UNIDAD | 1 | 36372.9074
392 | 42312201 | 1196490213 | GRAPADORAS DE PIEL REABSORBIBLE | GRAPADORAS DE PIEL REABSORBIBLE | UNIDAD | 1 | 255592.08
GRUPO No 51 KIT DE PRESION INTRAABDOMINAL Y BOLSA DE INCONTINENCIA
VALOR DEL GRUPO $ 5.000.000
No. ITEM | UNSPSC | CODIGO INTERNO | DESCRIPCIÓN DEL “BIEN” O “SERVICIO” | ESPECIFICACIONES ESPECIALES | UNIDAD | CANT | VALOR UNITARIO CON IVA INCLUIDO
393 | 42181900 | 1197011225 | KIT PARA MONITOREO DE PRESION ABDOMINAL | KIT PARA MONITOREO DE PRESION ABDOMINAL |  | 1 | 188416.8179
394 | 42143900 | 1197011226 | BOLSAS PARA INCONTINENCIA FECAL | BOLSAS PARA INCONTINENCIA FECAL |  | 1 | 352262.9293
GRUPO No 52 PROTESIS MAMARIAS EXTERNAS
VALOR DEL GRUPO $ 50.000.000
ITEM | UNSPSC | CODIGO INTERNO | NOMBRE DEL PRODUCTO | ESPECIFICACION TECNICA | UNIDAD DE MEDIDA | CANT | VALOR UNITARIO CON IVA INCLUIDO
395 | 42231900 | 1196491100 | PROTESIS MAMARIAS EXTERNAS | PROTESIS MAMARIAS EXTERNAS | UNIDAD | 1 | 147957.2975
OTORRINOLARINGOLOGIA
GRUPO No 53. CUCHILLAS DE OTORRINO. ADJUDICACION POR GRUPO
VALOR DEL GRUPO $ 70.000.000
ITEM | UNSPSC | CODIGO INTERNO | NOMBRE DEL ELEMENTO | CARACTERISTICA TECNICA | PRESENTACION | CANT | VALOR UNITARIO CON IVA INCLUIDO
396 | 42291613 42294200 | 1197011218 | CUCHILLA PARA MICRODEBRIDADOR TRICUT DE 3,5 MM, ANGULADA 60 GRADOS | CUCHILLA PARA MICRODEBRIDADOR TRICUT DE 3,5 MM, ANGULADA 60 GRADOS | UNIDAD | 1 | 844480
397 | 42291613 42294201 | 1197011219 | CUCHILLA PARA MICRODEBRIDADOR TRICUT DE 4,0 MM, RECTA | CUCHILLA PARA MICRODEBRIDADOR TRICUT DE 4,0 MM, RECTA | UNIDAD | 1 | 844480
398 | 42291613 42294202 | 1197011220 | CUCHILLA PARA MICRODEBRIDADOR TRICUT DE 4,0 MM, ANGULADA DE 12 GRADOS | CUCHILLA PARA MICRODEBRIDADOR TRICUT DE 4,0 MM, ANGULADA DE 12 GRADOS | UNIDAD | 1 | 844480
399 | 42291613 42294203 | 1197011221 | CUCHILLA PARA MICRODEBRIDADOR TRICUT DE 4,0 MM, ANGULADA DE 40 GRADOS | CUCHILLA PARA MICRODEBRIDADOR TRICUT DE 4,0 MM, ANGULADA DE 40 GRADOS | UNIDAD | 1 | 844480
400 | 42291613 42294204 | 1197011222 | CUCHILLA PARA MICRODEBRIDADOR INFERIOR TURBINATE DE 2,9 MM, RECTA. | CUCHILLA PARA MICRODEBRIDADOR INFERIOR TURBINATE DE 2,9 MM, RECTA. | UNIDAD | 1 | 844480
401 | 42291613 42294205 | 1197011223 | CUCHILLA LARINGEA PARA MICRODEBRIDADOR SKIMMER DE 2,9 MM, 22CM DE LONGITUD. | CUCHILLA LARINGEA PARA MICRODEBRIDADOR SKIMMER DE 2,9 MM, 22CM DE LONGITUD. | UNIDAD | 1 | 1331680
402 | 42291613 42294206 | 1197011224 | CUCHILLA LARINGEA PARA MICRODEBRIDADOR TRICUT DE 4.0 MM, 22CM DE LONGITUD | CUCHILLA LARINGEA PARA MICRODEBRIDADOR TRICUT DE 4.0 MM, 22CM DE LONGITUD | UNIDAD | 1 | 1331680
CIRUGIA PEDIATRICA
GRUPO No 54. PEDIATRICOS SONDAS Y BOTONES DE GASTRO ADJUDICACION POR GRUPO
VALOR TOTAL DEL GRUPO: $5.000.000
ITEM | UNSPSC | CODIGO DEL PRODUCTO | NOMBRE DEL PRODUCTO | CARACTERISTICAS TECNICAS | UNIDAD DE MEDIDA | CANT | VALOR UNITARIO CON IVA INCLUIDO
403 | 42311901 | 1196430049 | SONDAS DE GASTROSTOMIA 12FR,A 24 FR. | MATERIAL DE SILICONA. ADAPTADOR DE PUERTO EN Y. DISCO RETENEDOR REDONDO. PUNTA REDONDA. BALON INFLABLE. ORIFICIOS PARA LA SALIDA DE LA FORMULA. EMPAQUE INDIVIUDAL Y ESTERIL | UNIDAD | 1 | 125000
404 | 42311901 | 1196430035 | BOTONES DE GASTROSTOMIA 12FR, A 24 FR | BOTONES DE GASTROSTOMIA 12FR, A 24 FR. CABEZAL INTERNO DE RETENCION EN JAULA O CANASTA. POLIURETANO 100%. KIT COMPLETO. SELLO DE ESTOMA CON DISPOSITIVO DE RETENCION. DISCO DE RETENCION EXTERNO. DILATADOR CON PUNTA RECUBIERTA DE HIDROMER.CON OBTURADOR PARA FACILITAR COLOCACION Y RETIRO DEL BOTON . RADIOPACO. | UNIDAD | 1 | 450000
GRUPO No 55. DISPOSITIVOS INTRAOSEOS
VALOR TOTAL DEL GRUPO: $5.000.000
No. ITEM | UNSPSC | CODIGO INTERNO | DESCRIPCIÓN DEL “BIEN” O “SERVICIO” | ESPECIFICACIONES ESPECIALES | UNIDAD | CANT | VALOR UNITARIO CON IVA INCLUIDO
405 | 42142600 | 1186220196 | CATETER INTRAOSEO ADULTO | DISPOSITIVOS INTRAOSEOS ADULTO. AGUJA: BRASS NIQUELADO, CANULA, ACERO INOXIDABLE, TROCAR ENCABEZADO, BRASS NIQUELADO. PISTON: ACERO INOXIDABLE. TORNILLO EN ACERO INOXIDABLE, PASADOR EN ACERO INOXIABLE. ARANDELA EN ACERO INOXIDABLE. CUERPO DEL PLASTICO EN POLICARBONATO | UNIDAD | 1 | 389296
406 | 42142600 | 1186220177 | DISPOSITIVOS INTRAOSEOS PEDIATRICOS | DISPOSITIVOS INTRAOSEOS PEDIATRICOS. AGUJA: BRASS NIQUELADO, CANULA, ACERO INOXIDABLE, TROCAR ENCABEZADO, BRASS NIQUELADO. PISTON: ACERO INOXIDABLE. TORNILLO EN ACERO INOXIDABLE, PASADOR EN ACERO INOXIABLE. ARANDELA EN ACERO INOXIDABLE. CUERPO DEL PLASTICO EN POLICARBONATO | UNIDAD | 1 | 389296
GRUPO No 56. CATETER UMBILICAL
VALOR TOTAL DEL GRUPO: $5.000.000
No. ITEM | UNSPSC | CODIGO INTERNO | DESCRIPCIÓN DEL “BIEN” O “SERVICIO” | ESPECIFICACIONES ESPECIALES | UNIDAD | CANT | VALOR UNITARIO CON IVA INCLUIDO
407 | 42221500 | 1196410702 | CATETER ARTERIA UMBILICAL # 3.5 | CATETER ARTERIA UMBILICAL # 3.5 | UNIDAD | 1 | 4423.8974
408 | 42221500 | 1196410703 | CATETER ARTERIA UMBILICAL # 5.0 | CATETER ARTERIA UMBILICAL # 5.0 | UNIDAD | 1 | 3672.3
GINECOLOGIA
GRUPO No 57 PAPEL PARA ELECTRO Y MONITOREO FETAL
VALOR TOTAL DE GRUPO:$5.000.000
ITEM | UNSPSC | CODIGO INTERNO | NOMBRE DEL PRODUCTO | ESPECIFICACION TECNICA | UNIDAD DE MEDIDA | CANT | VALOR UNITARIO CON IVA INCLUIDO
409 | 42201841 | 1196490712 | PAPEL PARA MONITORIA FETAL MARCA EDAN F3 - F6- F9 | PAPEL PARA MONITORIA FETAL MARCA EDAN F3 - F6 - F9 COMPATIBLE CON EQUIPO DE LA INSTITUCION | RESMA | 1 | 30583.0051
410 | 42201841 | 1196490713 | PAPEL PRINTER PARA VIDEO IMPRESORA ALTA DENSIDAD | PAPEL PRINTER PARA VIDEO IMPRESORA ALTA DENSIDAD | UNIDAD | 1 | 63898.02
GRUPO No 58 CATETER HISTEROSONOGRAFIA
VALOR TOTAL DE GRUPO:$15.000.000
ITEM | UNSPSC | CODIGO INTERNO | NOMBRE DEL PRODUCTO | ESPECIFICACION TECNICA | UNIDAD DE MEDIDA | CANT | VALOR UNITARIO CON IVA INCLUIDO
411 | 42181900 | 1186220788 | CATETER DE HISTEROSONOGRAFIA | CATETER DE SONOHISTEROGRAFIA | UNIDAD | 1 | 91519.8365
GRUPO No 59 VARIOS GINECO ( ESPECULOS Y GRAPAS)
VALOR TOTAL DE GRUPO:$15.000.000
ITEM | UNSPSC | CODIGO DEL PRODUCTO | NOMBRE DEL PRODUCTO | ESPECIFICACIONES TECNICAS | UNIDAD DE MEDIDA | CANT | VALOR UNITARIO CON IVA INCLUIDO
412 | 42182013 | 1196490117 | ESPECULOS VAGINALES DESECHABLES | TAMAÑO MEDIANO Y ESTANDAR CON SISTEMA DE CREMALLERA Y/O SEGURO DE RETENCION (CLAMP) ,TRANSPARENTE , ARTICULADO Y APERTURA GRADUABLE, LIBRE DE GERMENES PATOGENOS PARA LA CAVIDAD VAGINAL. | UNIDAD | 1 | 788.0756
413 | 42290000 | 1196490312 | GRAPAS UMBILICALES | DE FACIL MANEJO , QUE OFREZCAN SEGURIDAD,EFECTIVIDAD Y AGILICEN EL PERIODO DE ADAPTABILIDAD NEONATAL | UNIDAD | 1 | 350.7291
414 | 41104111 | 1196490933 | CITOCEPILLOS VAGINALES | DE MANGO PLASTICO CON CERDAS DE NYLON EXTRASUAVES | UNIDAD | 1 | 166.0124
GRUPO No 60 MALLAS GINECO
VALOR TOTAL DE GRUPO:$40.000.000
ITEM | UNSPSC | CODIGO INTERNO | NOMBRE DEL PRODUCTO | ESPECIFICACION TECNICA | UNIDAD DE MEDIDA | CANT | VALOR UNITARIO CON IVA INCLUIDO
415 | 42295513 | 1196490158 | MALLA PARA PROLAPSO ANTERIOR | MALLA PARA PROLAPSO ANTERIOR. CONSTA DE AGUJAS EN ACERO INOXIDABLE , MALLA EN POLIPROPILENO , SITEMA DE DOS TIPOS DE AGUJA ,AGUJA ANTERIOR Y AGUJA POSTERIOR DE 2.3MM. C0N FUNDA | UNDS. | 1 | 2822933.3333
416 | 42295513 | 1196490172 | MALLA POLIPROPILENO POSTERIOR | SISTEMA TRANSVAGINAL INTEGRAL QUE CONSTA DE AGUJAS DE ACERO INOXIDABLE QUE SE USAN PASA POSAR EL CABESTRILLO DE MALLA DE PROLIPOPRILENO MONIFILAMENTO PARA FIJACION DE CUPULA VAGINAL A LIGAMENTOS SACROESPINOSOS. TIPO DE AGUJA POSTERIOR DE 2.4 MM CON FUNDA PROTECTORA | UNDS. | 1 | 3089600
417 | 42295513 | 1196490456 | SISTEMA CINTA INCONTINENCIA VIA VAGINAL | SISTEMA CINTA INCONTINENCIA VIA VAGINAL CON INSICION UNICA , AGUJA DE 2.3MM. DE POLIPROPILENO CON UNA PUNTA DE AUTOFIJACION EN POLIPROPILENO | KIT | 1 | 1190533.3333
GRUPO No 61 ASAS GINECOLOGIA
VALOR TOTAL DE GRUPO:$ 15.000.000
ITEM | UNSPSC | CODIGO INTERNO | NOMBRE DEL PRODUCTO | ESPECIFICACION TECNICA | UNIDAD DE MEDIDA | CANT | VALOR UNITARIO CON IVA INCLUIDO
418 | 42142703 | 1199020183 | ASAS HISTEROSCOPIO CON PUNTA DE BALON ROLLER BALL | COMPATIBLE CON HISTEROSCOPIO STORZ COMPATIBLE CON EQUIPO DE LA INSTITUCION | UNIDAD | 1 | 238699.5
419 | 42142703 | 1199020189 | ASAS HISTEROSCOPIO STORZ | COMPATIBLE CON HISTEROSCOPIO STORZ COMPATIBLE CON EQUIPO DE LA INSTITUCION | UNIDAD | 1 | 239972.564
420 | 42142703 | 1199020190 | ASAS HISTEROSCOPIO STORZ PUNTA EN BALON | COMPATIBLE CON HISTEROSCOPIO STORZ COMPATIBLE CON EQUIPO DE LA INSTITUCION | UNIDAD | 1 | 195856
GRUPO No 62 ARPONES GINECOLOGIA ADJUDICACION POR GRUPO
VALOR TOTAL DE GRUPO:$ 10.000.000
ITEM | UNSPSC | CODIGO INTERNO | NOMBRE DEL PRODUCTO | ESPECIFICACION TECNICA | UNIDAD DE MEDIDA | CANT | VALOR UNITARIO CON IVA INCLUIDO
421 | 42142703 | 1197011007 | ARPONES PARA ESPINOSACROCOLPOPEXIA | PARA ESPINOSACROCOLPOPEXIA ARPONES PARA FIJACION DE CUPULA O PROLAPSO UTERINA - LIGAMENTO SACRO ESPINOSO | UNIDAD | 1 | 1188000
GRUPO No 63 BALON DE BAKRI
VALOR TOTAL DE GRUPO:$ 8.000.000
ITEM | UNSPSC | CODIGO INTERNO | NOMBRE DEL PRODUCTO | ESPECIFICACION TECNICA | UNIDAD DE MEDIDA | CANT | VALOR UNITARIO CON IVA INCLUIDO
422 | 42294900 | 1186220787 | BALON DE BAKRI PARA HEMORRAGIA UTERINA | BALON DE BAKRI PARA HEMORRAGIA UTERINA | UNIDAD | 1 | 487500
GRUPO No 64 FUNDAS Y FILTROS PARA CAMARA DE LAPAROSCOPIA ADJUDICACION POR GRUPO
VALOR TOTAL DE GRUPO:$20.000.000
ITEM | UNSPSC | CODIGO INTERNO | NOMBRE DEL PRODUCTO | ESPECIFICACION TECNICA | UNIDAD DE MEDIDA | CANT | VALOR UNITARIO CON IVA INCLUIDO
423 | 42294916 | 1198010021 | FILTROS PARA NEUMOINSUFLADOR DE LAPAROSCOPIA | FILTROS PARA NEUMOINSUFLADOR DE LAPAROSCOPIA COMPATIBLE CON EL EQUIPO DE LA INSTITUCION (BIOTRONITECH) | UNIDAD | 1 | 1070100
424 | 42295415 | 1198010019 | FUNDAS CAMARA LAPAROSCOPIA | FUNDAS CAMARA LAPAROSCOPIA ESTERILES COMPATIBLES CON LOS EQUIPOS DE LA INSTITUCION | UNIDAD | 1 | 623894.4
UROLOGIA
GRUPO No 65 GUIA Y CAMISAS DE UROLOGIA
VALOR TOTAL DE GRUPO:$ 30.000.000
ITEM | UNSPSC | CODIGO DEL PRODUCTO | NOMBRE DEL PRODUCTO | ESPECIFICACION TECNICA | UNIDAD DE MEDIDA | CANT | VALOR UNITARIO CON IVA INCLUIDO
425 | 42142700 | 1186220357 | CAMISAS DE ACCESO URETERAL DE 9.5 A 12 FR DE 28 CM A 55 CM | CAMISAS DE ACCESO URETERAL 9.5 A 15 FR DE DIAMETRO INTERNO, DE 28 CM A 55 CM DE LONG | UNIDAD | 1 | 440000
426 | 42142700 | 1186220838 | CAMISA AMPLATZ RENAL 24FR A 30 FR X 17 CM A 20 CM | CAMISA AMPLATZ RENAL 24FR A 30 FR X 17 CM DE LONG | UNIDAD | 1 | 220400
427 | 42294900 | 1186220106 | GUIA NITINOL RECTA O CURVA | GUIA NITINOL RECTA O CURVA 0.35 A 0.38 X 150 CM | UNIDAD | 1 | 162400
428 | 42294900 | 1186220097 | GUIA HIDROFILICA - NITINOL | GUIA RECUBIERTA HIDROFILICA - NITINOL DE 0.35 A 0.38 X 150 CM DE LONG. | UNIDAD | 1 | 162400
429 | 42294900 | 1196490325 | SET DE DILATADORES URETERALES | SET DE DILATADORES 6.0 - 12.0 X 60 A 70 CM | UNIDAD | 1 | 928000
430 | 42295400 | 1196410623 | CATETER URETERAL PUNTA ABIERTA FINAL | CATETER URETERAL PUNTA ABIERTA FINAL 6 FR X 70 CM | UNIDAD | 1 | 44000
431 | 42295400 | 1186220406 | CATETER URETERAL PUNTA ABIERTA FINAL PEDIATRICO | CATETER URETERAL PUNTA ABIERTA FINAL 4 FR PEDIATRICO | UNIDAD | 1 | 44000
432 | 42295400 | 1186220219 | CATETER URETRAL BILUMEN | CATETER URETRAL BILUMEN PARA URODINAMIA | UNIDAD | 1 | 48720
GRUPO No 66 CANASTILLAS DE UROLOGIA
VALOR TOTAL DE GRUPO:$ 30.000.000
ITEM | UNSPSC | CODIGO DEL PRODUCTO | NOMBRE DEL PRODUCTO | ESPECIFICACION TECNICA | UNIDAD DE MEDIDA | CANT | VALOR UNITARIO CON IVA INCLUIDO
433 | 42294900 | 1196410031 | PINZA EXTRACTORA URETERAL | PINZA O CANASTILLA EXTRACTORA URETERAL 2.4 FR X 115 A 120 CM X 1.0 MM A 12MM | UNIDAD | 1 | 500000
434 | 42294900 | 1196490004 | PINZA MANIPULACION Y EXTRACCION DE CALCULOS | PINZA O CANASTILLA PARA MANIPULACION Y EXTRACCION DE CALCULOS EN LAS VIAS URINARIAS DE 2.4 FR X 115 CM A 120 CMDE LONGUITUD, CON DIAMETRO DE APERTURA DE LA CANASTA 10 A 12MM | UNIDAD | 1 | 500000
435 | 42294900 | 1196410032 | PINZA CAPTURA URETERAL FLEXIBLE | PINZA CAPTURA URETERAL FLEXIBLE 2.8 FR A 30 FR X 115CM A 120 CM X 8MM A16 MM | UNIDAD | 1 | 500000
436 | 42294900 | 1196410033 | PINZA EXTRACTORA URETERAL | PINZA 1.3 A 2.2 FR X 90 A 120 CM X 8 MM A 15MM | UNIDAD | 1 | 816000
437 | 42294900 | 1186290131 | BALON DE DILATACION URETERAL 5FR A 8 FR | BALON DE DILATACION URETERAL 5FR A 8 FR | UNIDAD | 1 | 500000
GRUPO No 67 PINZAS DE BIOPSIA
VALOR TOTAL DE GRUPO:$ 10.000.000
ITEM | UNSPSC | CODIGO DEL PRODUCTO | NOMBRE DEL PRODUCTO | ESPECIFICACION TECNICA | UNIDAD DE MEDIDA | CANT | VALOR UNITARIO CON IVA INCLUIDO
438 | 42294900 | 1196490839 | PINZA BIOPSIA 2.4 FR X 115 CM | PINZA BIOPSIA DE CARGA HACIA ATRÁS PARA OBTENER MUESTRA DE MAYOR TAMAÑO DE TUMORES EN LA PELVIS RENAL Y URETERES ; DE 2.4 FR X 115 CM DE LONG | UNIDAD | 1 | 2815430
GRUPO No 68 ASAS RECEPTOSCOPIO WOLF
VALOR TOTAL DE GRUPO:$ 5.000.000
ITEM | UNSPSC | CODIGO DEL PRODUCTO | NOMBRE DEL PRODUCTO | ESPECIFICACION TECNICA | UNIDAD DE MEDIDA | CANT | VALOR UNITARIO CON IVA INCLUIDO
439 | 42142703 | 1176090009 | ASAS PARA RECEPTOSCOPIO COMPATIBLE CON EQUIPO DE LA INSTITUCION | ASAS PARA RECEPTOSCOPIO COMPATIBLE CON EQUIPO DE LA INSTITUCION | UNIDAD | 1 | 336055.2332
440 | 42142703 | 1176090010 | ASAS NO ESTABILIZADAS PARA RECECTOSCOPIO COMPATIBLE CON EQUIPO DE LA INSTITUCION | ASAS NO ESTABILIZADAS PARA RECECTOSCOPIO COMPATIBLE CON EQUIPO DE LA INSTITUCION | UNIDAD | 1 | 238699.5
COLOPROCTOLOGIA
GRUPO No. 69 ASAS COLOPROCTOLOGIA
VALOR TOTAL DEL GRUPO: $ 20.000.000
ITEM | UNSPSC | CODIGO DEL PRODUCTO | NOMBRE DEL PRODUCTO | ESPECIFICACION TECNICA | UNIDAD DE MEDIDA | CANT | VALOR UNITARIO CON IVA INCLUIDO
441 | 42295137 | 1196490532 | ASA POLIPECTOMÍA PARA COLONOSCOPIA DESECHABLE PEQUEÑA | PINZA CON ASA OVAL, DE IGUAL O MAYOR A 230CM DE LONGITUD DE 10MM A 15 MM DE DIAMETRO DE ASA, PARA CANAL DE 2.8MM | UNIDAD | 1 | 87000
442 | 42295137 | 1196491061 | ASA POLIPECTOMÍA PARA COLONOSCOPIA DESECHABLE MEDIANA | PINZA CON ASA OVAL DE IGUAL O MAYOR A 230CM DE LONGITUD DE 15MM HASTA 27 MM DE DIAMETRO DE ASA , PARA CANAL DE 2.8MM | UNIDAD | 1 | 87000
443 | 42295137 | 1196491062 | ASA POLIPECTOMÍA PARA COLONOSCOPIA DESECHABLE GRANDE | PINZA DE ASA OVAL DE IGUAL O MAYOR A 230CM DE LONGITUD DE 25MM HASTA 30 MM DE DIAMETRO DE ASA , PARA CANAL DE 2.8MM | UNIDAD | 1 | 87000
444 | 42295137 | 1196490536 | PINZA DE BIOPSIA FRIA PARA COLONOSCOPIA | FENESTRADA ELIPSOIDAL CON ESTILETE Y SIN ESTILETE DE 230 DE LOGITUD CANAL 2.8MM COPA GRANDE, REUTILIZABLE- DESECHABLE APERTURA DE 5,0MM a 8MM. | UNIDAD | 1 | 1508000
445 | 42295137 | 1196490535 | PINZA DE BIOPSIA CALIENTE PARA COLONOSCOPIA | PINZA CON APERTURA DE COPA DE 5,0 MM A 8,0MM DE 230 DE LONGITUD PARA CANAL DE 2.8MM , REUTILIZABLE CON PIEZAS DE RESPUESTO DE CUERPO PRINCIPAL Y DE MANGO | UNIDAD | 1 | 1856000
446 | 42295137 | 1196490942 | AGUJA DE INYECCIÓN PARA COLONOSCOPIA | PINZAS CON AGUJA DE INYECCIÓN DE 230MM A 270 MM DE LONGITUD CON AGUJA DE 22 A 23MM/ GAUGES/ 4 MM DE PROFUNDIDAD. USO PARA LEVANTAR SUBMUCOSA DURANTE RESECCIÓN DE LESIONES DE EXTENSION LATERAL Y REALIZAR ESCLEROSIS PARA HEMOSTASIA DEL COLON | UNIDAD | 1 | 87000
GRUPO No. 70 APOYO COLOPROCTOLOGIA VALVULAS Y ENDOLOOP
VALOR TOTAL DEL GRUPO: $ 20.000.000
ITEM | UNSPSC | CODIGO DEL PRODUCTO | NOMBRE DEL PRODUCTO | ESPECIFICACION TECNICA | UNIDAD DE MEDIDA | CANT | VALOR UNITARIO CON IVA INCLUIDO
447 | 42294800 | 1196491217 | CUERPO APLICADOR PARA COLOCACION DE CLIPS HEMOSTATICOS ENDOSCOPICOS | LONGITUD DE 230 a 240 PARA CANAL DE 2.8 REUTILIZABLE | UNIDAD | 1 | 3028110
448 | 42294800 | 1196491218 | VALVULAS AIRE AGUA PARA COLONOSCOPIO | PARA COLONOSCOPIOS CFQ 145 Y CQL 180 | UNIDAD | 1 | 428514
449 | 42294800 | 1196491219 | VALVULAS PARA SUCCION ENDOSCOPIOS | PARA COLONOSCOPIOS CFQ 145 Y CQL 180 | UNIDAD | 1 | 339900
450 | 42294900 | 1196490156 | ENDOLOOPS CON DISPOSITIVO DE COLOCACIÓN | MAJ-340 LARGO DE 20 mm. Nylon con dispositivo de colocacion | UNIDAD | 1 | 3267268
451 | 42294926 | 1186220197 | LAVADOR DE CANAL | PARA EL LAVADO DE LOS ENDOSCOPIOS INSTITUCIONALES. | UNIDAD | 1 | 460559
GRUPO No. 71. STENT COLOPROCTOLOGIA
VALOR TOTAL DEL GRUPO: $18.000.000
ITEM | UNSPSC | CODIGO DEL PRODUCTO | NOMBRE DEL PRODUCTO | ESPECIFICACION TECNICA | UNIDAD DE MEDIDA | CANT | VALOR UNITARIO CON IVA INCLUIDO
452 | 42295905 | 1186220777 | STENT AUTOEXPANDIBLE COLONICO | STEN DE COLON AUTOEXPLANDIBLE DE 25MM DE DIAMETRO EN EL CUERPO, 30MM DE DIAMETRO EN LA CABEZA DEL STENT . LONGITUD 6,8 Y 10MM LONGITUD TOTAL IGUAL O MAYOR A 230MM | UNIDAD | 1 | 2950000
GRUPO No 72 BALON Y GUIA COLON
VALOR DE GRUPO $ 6.000.000
ITEM | UNSPSC | CODIGO DEL PRODUCTO | NOMBRE DEL PRODUCTO | ESPECIFICACION | UNIDAD DE MEDIDA | CANT | VALOR UNITARIO CON IVA INCLUIDO
453 | 42295137 | 1186290432 | BALON DE DILATACION COLONICA | LONGITUD DE 240 PARA CANAL DE 2.8 COLONICO DE 6,8,10,12,14,16 ATM | UNIDAD | 1 | 900000
454 | 42295137 | 1186220175 | GUIA HIDROFILICA PARA COLONOSCOPIA | LONGITUD MAYOR O IGUAL A 230 DE PUNTA RECTA | UNIDAD | 1 | 580000
GRUPO No 73 DESINFECTANTE DE ALTO NIVEL
VALOR DE GRUPO $ 50.000.000
ITEM | UNSPSC | CODIGO INTERNO | NOMBRE DEL PRODUCTO | ESPECIFICACION TECNICA | UNIDAD DE MEDIDA | CANT | VALOR UNITARIO CON IVA INCLUIDO
455 | 42281600 | 1199030157 | DESINFECTANTE DE ALTO NIVEL | PARA DESINFECCION DE ALTO NIVEL, MOLECULA DE ORTOFALDEHIDO AL 0,55 %, NO REQUIERE ACTIVACION, TIEMPO DE DESINFECCION POR CONTACTO DE 5 MINUTOS, NO EMITE VAPORES, MONITOREO CON TIRILLAS DE MEDICION DE CONCENTRACION MINIMA EFECTIVA, PRESENTACION EN GALON DE 3,75ML, TIENE INDICADOR CROMOFORICO QUE TIÑE PRESENCIA DE PROTEINA. PARA LA UTILIZACION DE ESTE INSUMO SE REQUIERE DE 4 LAVADORAS PARA ENDOSCOPIOS | UNIDAD | 1 | 118000
456 | 42281600 | 1199030158 | TIRAS PARA MEDICION DE CONCENTRACION MINIMA EFECTIVA DE ORTOFALDEHIDO | TIRAS PARA MEDICION DE CONCENTRACION MINIMA EFECTIVA DE ORTOFALDEHIDO, PAPEL REACTIVO IMPREGNADO DE SULFATO SODICO Y COLORANTE SENSIBLE AL PH, PRESENTACION 120 TIRILLAS POR CAJA. | UNIDAD | 1 | 201840
GASTROENTEROLOGIA
GRUPO No. 74 PH. METRIA .
VALOR TOTAL DEL GRUPO: $15.000.000
ITEM | UNSPSC | CODIGO DEL PRODUCTO | NOMBRE DEL PRODUCTO | ESPECIFICACION TECNICA | UNIDAD DE MEDIDA | CANT | VALOR UNITARIO CON IVA INCLUIDO
457 | 42294900 | 1228405142 | BUFFE SOLUCION PH4.00+/-0.5 | FRASCOS DE 250 A 500 ML PARA EQUIPO DE PHMETRIA INSTITUCIONAL | FRASCOS | 1 | 255592.08
458 | 42294900 | 1228405143 | BUFFE SOLUCION PH7.00+/-0.5 | FRASCOS DE 500 ML PARA EQUIPO DE PHMETRIA INSTITUCIONAL | FRASCOS | 1 | 255592.08
459 | 42294900 | 1186220245 | CATETER DE PH METRIA | CATETER PARA EQUIPO DE PHMETRIA INSTITUCIONAL SENSOR DUAL, SENSOR GASTRICO. | UNIDAD | 1 | 255592.08
460 | 42294900 | 1186230121 | CATETER DE PH METRIA + IMPEDACIOMETRIA | CATETER PARA EQUIPO DE PHMETRIA MAS IMPEDANCIOMETRIA INSTITUCIONAL | UNIDAD | 1 | 465158
GRUPO No. 75 .KIT Y SONDA GASTROSTOMIA .
VALOR TOTAL DEL GRUPO: $40.000.000
ITEM | UNSPSC | CODIGO DEL PRODUCTO | NOMBRE DEL PRODUCTO | ESPECIFICACION TECNICA | UNIDAD DE MEDIDA | CANT | VALOR UNITARIO CON IVA INCLUIDO
461 | 42231602 | 1196430816 | KIT DE GASTROSTOMIA ADULTO No 20-22-24 | KIT GASTROTOMIA DE USO ENDOSCOPICO PERCUTANEO PARA GASTROSTOMIAS, PARA PACIENTES QUE REQUIEREN SOPORTE NUTRICIONAL PARENTERAL. ESTE DISPOSITIVO SE SUMINISTRA ESTÉRIL Y ES DESECHABLE, PARA ÚNICO USO. DIMENSIONES:TUBO DE ALIMENTACIÓN 20-22 - 24 FR. CONTIENE: 1 ASA 1PUNTA CONICA (FORMA DE HONGO) 1 TUBO DE ALIMENTACIÓN EN SILICONA 1 ADAPTADOR UNIVERSAL SEGURO DOBLE CINTA PARA HALAR GASA, JERINGA, AGUJA CALIBRADORA, BISTURÍ, UNA CÁNULA DE AGUJA, TIJERAS, ADAPTADOR DE 2RETROALIMENTACIÓN Y MANUAL DE INSTRUCCIONES. | UNIDAD | 1 | 450000
GRUPO No. 76 .KIT Y SONDA GASTROSTOMIA .
VALOR TOTAL DEL GRUPO: $20.000.000
ITEM | UNSPSC | CODIGO DEL PRODUCTO | NOMBRE DEL PRODUCTO | ESPECIFICACION TECNICA | UNIDAD DE MEDIDA | CANT | VALOR UNITARIO CON IVA INCLUIDO
462 | 42294930 | 1196430851 | SONDA DE RECAMBIO GASTROSTOMIA ADULTO NO 20-22- 24FR.DE BALON | SONDA DE RECAMBIO GASTROSTOMIA DE BALON ADULTO NO 20- 22-24FR. TUBO DE REEMPLAZO PARA GASTROSTOMIA:SE UTILIZA COMO UN SUSTITUTO DE GASTROSTOMÍA A TRAVÉS DE UN TUBO DE GASTROSTOMÍA LAS VÍAS ESTABLECIDAS.ESTE DISPOSITIVO SE SUMINISTRA ESTÉRIL Y DESECHABLE, - PARA UN ÚNICO USO.ESTE DISPOSITIVO PROPORCIONA UN ACCESO CONTINUO AL ESTÓMAGO PARA LA ENTREGA DE LA NUTRICIÓN Y LA MEDICACIÓN A LOS PACIENTES QUE REQUIEREN SOPORTE NUTRICIONAL. DIÁMETROS DE: 24 FR/20 CC. | UNIDAD | 1 | 125000
GRUPO No. 77 .KIT LIGADURA .
VALOR TOTAL DEL GRUPO: $25.000.000
ITEM | UNSPSC | CODIGO DEL PRODUCTO | NOMBRE DEL PRODUCTO | ESPECIFICACION TECNICA | UNIDAD DE MEDIDA | CANT | VALOR UNITARIO CON IVA INCLUIDO
463 | 42294922 | 1196430575 | KIT DE LIGADURA DE VARICES ESOFAGICAS | ESTE DISPOSITIVO SE SUMINISTRA ESTÉRIL Y ES DESECHABLE, PARA ÚNICO USO. EL KIT POSEE TAMBOR DE LIGADURAS ELASTICAS MULTIPLES EL DIÁMETRO DE AFUERA DEL ENDOSCOPIO ES DE 9.5 MM A 13MM. | UNIDAD | 1 | 780000
464 | 42294922 | 1196420037 | CLIPS PARA CONTROL HEMOSTATICO DE SANGRADO DIGESTIVO POR VIA ENDOSCOPICA PREMONTADO | CLIPS PARA CONTROL HEMOSTATICO DE SANGRADO DIGESTIVO POR VIA ENDOSCOPICA PREMONTADO. APERTURA DESDE 13-16MM. ROTABLE. | UNIDAD | 1 | 355000
GRUPO No. 78. GASTRO GENERAL .
VALOR TOTAL DEL GRUPO: $130.000.000
ITEM | UNSPSC | CODIGO DEL PRODUCTO | NOMBRE DEL PRODUCTO | ESPECIFICACION TECNICA | UNIDAD DE MEDIDA | CANT | VALOR UNITARIO CON IVA INCLUIDO
465 | 42294900 | 1186220328 | BALON EXTRACION DE CALCULOS BILIARES | BALÓN EXTRACTOR DE CÁLCULOS: UTILIZADO PARA EL RETIRO ENDOSCOPICO DE CÁLCULOS BILIARES. ESTOS DISPOSITIVOS PUEDEN SER INTRODUCIDOS CON LA GUÍA PRE-POSICIONADO O UTILIZADO INDEPENDIENTEMENTE CON EL STYLET INYECTABLE EN EL LUGAR .ESTE DISPOSITIVO SE SUMINISTRA ESTÉRIL Y ES DESECHABLE, PARA ÚNICO USO. DIMENSIONES: 7 FR/ 200 A 210 CM CATÉTER TERMINADO EN PUNTA DE 5FR INFLADO DEL BALÓN 15 MM DE DIÁMETRO | UNIDAD | 1 | 647600 | 466
466 | 42294900 | 1186290943 | CANASTILLAS LITOTRIPTORAS | UTILIZADO PARA EXTRAER ENDOSCOPICAMENTE LOS CÁLCULOS BILIARES Y OBJETOS EXTRAÑOS DE LA VÍA BILIAR , LA CANASTILLA ESTA CONSTRUIDA DE UN ALAMBRE MULTIFILAMENTO MAS SUAVE Y ES COMPATIBLE CON EL LITOTRIPTOR, ESTE DISPOSITIVO SE SUMINISTRA ESTÉRIL Y ES DESECHABLE, PARA ÚNICO USO. DIMENSIONES: TAMAÑO DE LA CANASTILLA DE 2X4/3X6CM. CANASTILLA MULTIFILAMENTO DE ALAMBRE SUAVE DE 7FR/ 195 A 220 CM CON O SIN MANILLA ROTABLE SOBRE SU EJE. | UNIDAD | 1 | 1154200 | 467
467 | 42294900 | 1186290931 | CANASTLLA DE DORMIA | UTILIZADO PARA EXTRAER ENDOSCOPICAMENTE LOS CÁLCULOS BILIARES Y OBJETOS EXTRAÑOS DE LA VÍA BILIAR, LA CANASTILLA ESTA CONSTRUIDA DE UN ALAMBRE MULTIFILAMENTO MAS SUAVE Y ES COMPATIBLE CON EL LITOTRIPTOR , ESTE DISPOSITIVO SE SUMINISTRA ESTÉRIL Y ES DESECHABLE, PARA ÚNICO USO. DIMENSIONES: TAMAÑO DE LA CANASTILLA DE 20 A 30MM. CANASTILLA MULTIFILAMENTO DE ALAMBRE (4 ALABRES) SUAVE DE 7FR/ 195 A 220 CM CON O SIN MANILLA ROTABLE SOBRE SU EJE. | UNIDAD | 1 | 1125200 | 468
468 | 42294900 | 1196490109 | ESFINTEROTOMO TRILUMEN | ESFINTEROTOMO TRILUMEN: ROTABLE ( OPCIONAL) UTILIZADO PARA ACCEDER AL DUCTO COMÚN BILIAR CUANDO HAN SIDO UTILIZADOS EXHAUSTIVAMENTE LOS MÉTODOS DE CANULACIÓN ESTÁNDAR Y UTILIZADO PARA PAPILOTOMIAS. ESTE DISPOSITIVO SE SUMINISTRA ESTÉRIL Y ES DESECHABLE, PARA ÚNICO USO. DE 7 FR / 170 A 200 CM DE LONGITUD CATÉTER PRECURVADO TERMINADO EN PUNTA DE 4.5 – 5.5 FR AJUSTABLE CON 5 MM A 6MM DE CORTE EN LA PUNTA..
469 | 42294900 | 1196490464 | ESFINTEROTOMO TRILUMEN PRECORTE DE AGUJA | ESFINTEROTOMO PRECORTE TRILUMEN: ESFINTEROTOMO PRECORTE TRILUMEN: UTILIZADO PARA ACCEDER AL DUCTO COMÚN BILIAR CUANDO HAN SIDO UTILIZADOS EXHAUSTIVAMENTE LOS MÉTODOS DE CANULACIÓN ESTÁNDAR Y UTILIZADO PARA PAPILOTOMIAS. ESTE DISPOSITIVO SE SUMINISTRA ESTÉRIL Y ES DESECHABLE, PARA ÚNICO USO. DE 7 FR / DE 170A 200 CM DE LONGITUD CATÉTER PRECURVADO TERMINADO EN PUNTA DE 5. A 5.5 FR AJUSTABLE CON 4 A 6 MM DE CORTE EN LA PUNTA | UNIDAD | 1 | 638000 | 469
470 | 42294900 | 1186220851 | GUIA HIDROFILICAS | GUIA HIDROFILICA: UTILIZADA PARA ASISTIR CANULACIÓN Y PARA AYUDAR HACER PUENTE EN ESTRUCTURAS DIFÍCILES DURANTE LA COLANGIOPANCREATOGRAFIA RETROGRADA ENDOSCOPICA. LA PUNTA DE LA GUÍA SE DESLIZA PARA UBICAR Y FACILITAR EL INTERCAMBIO DE LOS ACCESORIOS GUIADOS POR LA GUÍA. DIMENSIONES: GUÍA DE 0,025 - 0,035 PULGADAS / DE 450 A 480 CM DE LONGITUD DE GUÍA CON PUNTA RADIOPACA RECTA O CURVA. ESTE DISPOSITIVO SE SUMINISTRA ESTÉRIL Y ES DESECHABLE, PARA ÚNICO USO. | UNIDAD | 1 | 527800 | 470
471 | 42294900 | 1196490534 | INSUFALDOR CON JERINGA | INSUFLADOR CON JERINGA DE 20 CM CUBICOS Y 12 – 15 ATMOSFERAS DE PRESION | UNIDADES | 1 | 1542800 | 471
472 | 42294900 | 1196490154 | INYECTOR PARA ESCLEROSIS DESECHABLE | AGUJA DE ESCLEROTERAPIA DE GASTRO PARA REALIZAR HEMOSTASIA DE LA MUCOSA GASTROINTESTINAL. ESTE DISPOSITIVO SE SUMINISTRA ESTÉRIL Y ES DESECHABLE, PARA ÚNICO USO. DIMENSIONES: 22 A -25 GAUSH CON 7 FR DE CATÉTER CON UNA LONGITUD DE 200 CM. A 240 CM | UNIDAD | 1 | 103500 | 473
473 | 42294900 | 1196490548 | INYECTOR PARA ESCLEROSIS DESECHABLE PARA ENTEROSCOPIO | AGUJA DE ESCLEROTERAPIA PARA ENTEROSCOPIO PARA REALIZAR HEMOSTASIA DE LA MUCOSA INTESTINAL. ESTE DISPOSITIVO SE SUMINISTRA ESTÉRIL Y ES DESECHABLE, PARA ÚNICO USO. DIMENSIONES AGUJA DE ESCLEROTERAPIA COMPATIBLE CON ENTEROSCOPIO CANAL DE TRABAJO DE 2.8MM. | UNIDAD | 1 | 103500 | 474
475
GRUPO No. 79. DIAGNOSTICA GASTRO.
VALOR TOTAL DEL GRUPO: $ 50.000.000
ITEM | UNSPSC | CODIGO DEL PRODUCTO | NOMBRE DEL PRODUCTO | ESPECIFICACION TECNICA | UNIDAD DE MEDIDA | CANT | VALOR UNITARIO CON IVA INCLUIDO
474 | 42295137 | 1121090552 | CEPILLOS LAVADO EQUIPOS | CEPILLO DE LIMPIEZA LONGITUD UTIL (CM) 220 LONGITUD /DIAMETRO DEL CEPILLO DE 5 A 8MM) | UNIDAD | 1 | 13920
475 | 42294900 | 1196490550 | PINZA DE BIOPSIA PARA GASTROCOPIA Y COLOSCOPIA INSTITUCIONAL | PINZA DE BIOPSIA PARA GASTROSCOPIA Y COLONOSCOPIA , USADO PARA OBTENER BIOPSIAS DE TEJIDO GASTROINTESTINAL MUCOSAL, RETIRO DE POLIPOS Y/O RECUPERACIÓN DE CUERPOS EXTRAÑOS. ESTOS DISPOSITIVOS SON SUMINISTRADOS ESTÉRILES Y SON REUTILIZABLES: 2.4MM, 2.8MM DE CANAL, SIN AGUJA, CABLE DE 160CM- A 240CM | UNIDAD | 1 | 1288245
476 | 42294900 | 1196490463 | PINZA MANDIBULA DE COCODRILO DIENTES DE RATON FENESTRADA VASCULANTE GIRATORIA PARA GASTROSCPIA | PINZA DE BIOPSIA PARA GASTROSCOPIO REUTILIZABLE: UTILIZADO PARA OBTENER BIOPSIAS DE TEJIDO MUCOSO ENDOSCÓPICO PARA EXÁMENES MICROSCÓPICOS. MAXUM TAMBIÉN PUEDE SER UTILIZADO PARA REMOCIÓN Y RECOLECCIÓN DE CUERPOS EXTRAÑOS. ESTE DISPOSITIVO SE SUMINISTRAN NO-ESTÉRIL Y SON REUSABLES SI LA INTEGRIDAD DEL DISPOSITIVO ESTÁ ÍNTACTA. NOTA: SE RECOMIENDA QUE ESTE OBJETO SE ESTERILICE ANTES DE SU PRIMER USO SIGUIENDO LAS INSTRUCCIONES. DIMENSIONES: LONGITUD DE155 A 165 CM . | UNIDADES | 1 | 1508000
477 | 42295901 | 1196490344 | ASA OVALADA DE POLIPECTOMIA PARA GASTROSCOPIO | ASA DE POLIPECTOMÍA OVALADA UTILIZADO EN UNIDAD ELECTROQUIRURGICA PARA REALIZAR POLIPECTOMÍAS ENDOSCÓPICAMENTE.ESTE DISPOSITIVO SE SUMINISTRA ESTÉRIL Y ES DESECHABLE, PARA ÚNICO USO. DIMENSIONES: ASA OVALADA TAMAÑO DEL ASA 3 X 6 CM, FUNDA DE 7 FR. | UNIDAD | 1 | 87000
478 | 42294900 | 1196490344 | ASA HEXAGONAL DE POLIPECTOMIA PARA GASTROSCOPIO | ASA DE POLIPECTOMÍA HEXAGONAL:UTILIZADO EN UNIDAD ELECTROQUIRURGICA PARA REALIZAR POLIPECTOMÍAS ENDOSCÓPICAMENTE.ESTE DISPOSITIVO SE SUMINISTRA ESTÉRIL Y ES DESECHABLE, PARA ÚNICO USO. DIMENSIONES: ASA HEXAGONAL COMPATIBLE CON GASTROSCOPIO CANAL DE TRABAJO DE 2,0 a 2.8MM | UNIDAD | 1 | 87000
479 | 42294952 | 1196430028 | DISPOSITIVO ENDOSCOPICO CON MALLA PARA LA EXTRACION DE POLIPOS Y CUERPO EXTRAÑO | CANASTILLA PARA RECUPERACIÓN DE PÓLIPOS:UTILIZADA PARA EXTRAER LOS PÓLIPOS DESPUÉS DE LA POLIPECTOMÍA.DIMENSIONES: 7FR. DE 200 A 240CM, TAMAÑO DE LA CANASTA: DE 20 A 25MM. MANGO ROTABLE Y PIN PARA MEJOR MANIPULACIÓN.ESTE DISPOSITIVO SE SUMINISTRA ESTÉRIL Y ES REUTILIZABLE SI EL DISPOSITIVO SE ENCUENTRA INTEGRO Y ESTA INTACTO.CANASTILLA PARA RECUPERACIÓN DE PÓLIPOS: | UNIDADES | 1 | 1329926
GRUPO No. 80. DIAGNOSTICA ENTEROSCOPIA
VALOR TOTAL DEL GRUPO: $ 50.000.000
ITEM | UNSPSC | CODIGO DEL PRODUCTO | NOMBRE DEL PRODUCTO | ESPECIFICACION TECNICA | UNIDAD DE MEDIDA | CANT | VALOR UNITARIO CON IVA INCLUIDO
480 | 42294900 | 1196490549 | PINZA DE BIOPSIA PARA ENTEROSCOPIO INSTITUCIONAL | PINZA DE BIOPSIA PARA ENTEROSCOPIO INSTITUCIONAL, USADO PARA OBTENER BIOPSIAS DE TEJIDO GASTROINTESTINAL MUCOSAL, RETIRO DE POLIPOS Y/O RECUPERACIÓN DE CUERPOS EXTRAÑOS. ESTOS DISPOSITIVOS SON SUMINISTRADOS ESTÉRILES Y SON REUTILIZABLES DIMENSIONES: COMPATIBLE CON ENTEROSCIO INSTITUCIONAL | UNIDAD | 1 | 1224100
481 | 42294900 | 1196490566 | PINZA PARA CUERPO EXTRAÑO MANDIBULAS DE COCODRILO PARA ENTEROSCOPIA | ANCHO DE APERTURA 7,5 MM, DIAMETRO DEL CANAL2.8 MM, LONGITUD 230 CM , FORCE DE CUERPO EXTRAÑO CON MANDIBULA TIPO COCODRILO REUTILIZABLE Y RECUBIERTO DE TEFLON PARA SOSTENER O EXTRAER OBJETOS, MANDIBULA TIPO COCODRILO PARA OBJETOS PUNTIAGUDOS Y PREVENIR EL DESLIZAMIENTO , VAINA AISLADA. | UNIDAD | 1 | 1561951.6
482 | 42294905 | 1196490531 | ASA OVALADA DE POLIPECTOMIA PARA ENTEROSCOPIO | ASA DE POLIPECTOMÍA OVALADAL:UTILIZADO EN UNIDAD ELECTROQUIRURGICA PARA REALIZAR POLIPECTOMÍAS ENDOSCÓPICAMENTE.ESTE DISPOSITIVO SE SUMINISTRA ESTÉRIL Y ES DESECHABLE, PARA ÚNICO USO. DIMENSIONES: ASA OVALADA COMPATIBLE CON ENTEROSCOPIO CANAL DE TRABAJO DE 2.8MM | UNIDAD | 1 | 132518.8626
483 | 42294900 | 11964905441 | ASA HEXAGONAL DE POLIPECTOMIA PARA ENTEROSCOPIO | ASA DE POLIPECTOMÍA HEXAGONAL:UTILIZADO EN UNIDAD ELECTROQUIRURGICA PARA REALIZAR POLIPECTOMÍAS ENDOSCÓPICAMENTE.ESTE DISPOSITIVO SE SUMINISTRA ESTÉRIL Y ES DESECHABLE, PARA ÚNICO USO. DIMENSIONES: ASA HEXAGONAL COMPATIBLE CON ENTEROSCOPIO CANAL DE TRABAJO DE 2,0 A 2.8MM | UNIDAD | 1 | 107122.9006
GRUPO No 81 ELEMENTOS DE DRENAJE BILIOPANCREATICOS
VALOR DE GRUPO $ 50.000.000
ITEM | UNSPSC | CODIGO DEL PRODUCTO | NOMBRE DEL PRODUCTO | ESPECIFICACION | UNIDAD DE MEDIDA | CANT | VALOR UNITARIO CON IVA INCLUIDO
484 | 42294900 | 1196491285 | CISTOTOMO PARA DRENAJE DE PSEUDOQUISTES O BILIOENTERICOS | CISTOTOMO PARA DRENAJE DE PSEUDOQUISTES O BILIOENTERICOS | UNIDAD | 1 | 1450000
485 | 42295900 | 1186220711 | STENT PARA DRENAJE PANCREATICO 7 FR X DE 5 A 6 CM | STENT PARA DRENAJE PANCREATICO CON GUÍA E INTRODUCTOR DE STENT: UTILIZADO PARA DRENAR DUCTOS. LA FUNDA O MANGA PUEDE POSICIONARSE PARA COLAPSAR EL FLAP DUODENAL SOBRE EL STENT Y AYUDA A LA INTRODUCCIÓN DENTRO DEL CANAL ACCESORIO DEL ENDOSCOPIO OBSTRUIDOS PANCREATICOS, CADA STENT SE RECOMIENDA QUE SE UTILICE CON INTRODUCTOR COMPATIBLE CON CANAL DE TRABAJO DE 2.8MM., ESTE CONTIENE: LA GUÍA. CATÉTER EMPUJADOR. CATÉTER GUÍA. ESTE DISPOSITIVO SE SUMINISTRA ESTÉRIL Y ES DESECHABLE, PARA ÚNICO USO. | UNIDAD | 1 | 719200
486 | 42295900 | 1186220780 | STENT DOBLE PIGTAIL CON INTRODUCTOR DE 10 FRX 5-10CM | STENT DOBLE PIGTAIL CON INTRODUCTOR DE 10 FRX 5-10CM | UNIDAD | 1 | 719200
487 | 42294900 | 1186660158 | CEPILLO PARA TOMA DE CITOLOGIA VIA BILIAR | CEPILLO PATA TOMA DE CITOLOGIA VIA BILIAR LONG 200 CM, DIAMETRO ENTRE 3 A 6 MM COMPATIBLE CON CANAL DE TRABAJO DE 2,8 MM | UNIDAD | 1 | 85840
GRUPO No. 82 VIDEOCAPSULAS
VALOR TOTAL DEL GRUPO: $ 20.000.000
ITEM | UNSPSC | CODIGO DEL PRODUCTO | NOMBRE DEL PRODUCTO | ESPECIFICACION TECNICA | UNIDAD DE MEDIDA | CANT | VALOR UNITARIO CON IVA INCLUIDO
488 | 42295900 | 1196491282 | VIDEOCAPSULA PARA ESTUDIO DE INTESTINO | VIDEOCAPSULA PARA ESTUDIO DE INTESTINO. EMPAQUE INDIVIDUAL. NO REUTILIZABLE. COMPATIBLE CON EQUIPO DE LA INSTITUCION | UNIDAD | 1 | 1419956
GRUPO No. 83 STENT GASTRO .
VALOR TOTAL DEL GRUPO: $200.000.000
ITEM | UNSPSC | CODIGO DEL PRODUCTO | NOMBRE DEL PRODUCTO | ESPECIFICACION TECNICA | UNIDAD DE MEDIDA | CANT | VALOR UNITARIO CON IVA INCLUIDO
489 | 42295900 | 1186220109 | STENT AUTOESPANDIBLE NO RECUBIERTO DUODENAL | LONGITUD DEL STENT (6 A 12 CM.) SE USA PARA DILATAR OBSTRUCION PRODUCIDA POR CANCER DE DUODENO | UNIDAD | 1 | 2375000
490 | 42295900 | 1186220791 | STENT AUTOESPANDIBLE RECUBIERTO ESOFAGICO Y/O DESCUBIERTO | LONGITUD DEL STENT (10- 15 CM.) SE USA PARA DILATAR OBSTRUCION PRODUCIDA POR CANCER DE ESOFAGO | UNIDAD | 1 | 2375000
491 | 42295900 | 1186820100 | STENT AUTOESPANDIBLE RECUBIERTO BILIAR Y/O DESCUBIERTO | STENT AUTOESPANDIBLE RECUBIERTO BILIAR Y/O DESCUBIERTO LONGITUD DEL STENT (10 FR X 6 A 10 CM) SE USA PARA DILATAR OBSTRUCION PRODUCIDA POR CANCER DE EN VIA BILIAR. AUTOESPANDIBLE RECUBIERTO BILIAR Y/O DESCUBIERTO | UNIDAD | 1 | 2375000
492 | 42295900 | 1186220428 | STENT BILIAR 7 A 10 FR X 10 CM. | STENT BILIAR CON GUÍA E INTRODUCTOR DE STENT BILIAR CON GUÍA E INTRODUCTOR DE STENT: DE 7 A 10 FR X 10 CM. UTILIZADO PARA DRENAR DUCTOS OBSTRUIDOS BILIARES, CADA STENT SE RECOMIENDA QUE SE UTILICE CON INTRODUCTOR COMPATIBLE CON CANAL DE TRABAJO DE 2.8MM.- 4,2 MM , ESTE CONTIENE : LA GUÍA. CATÉTER EMPUJADOR. CATÉTER GUÍA. LA FUNDA O MANGA PUEDE POSICIONARSE PARA COLAPSAR EL FLAP DUODENAL SOBRE EL STENT Y AYUDA A LA INTRODUCCIÓN DENTRO DEL CANAL ACCESORIO DEL ENDOSCOPIO. ESTE DISPOSITIVO SE SUMINISTRA ESTÉRIL Y ES DESECHABLE, PARA ÚNICO USO. | UNIDAD | 1 | 479600
493 | 42295900 | 1196490220 | STENT BILIAR 10 FR X 7 CM. | STENT BILIAR CON GUÍA E INTRODUCTOR DE STENT: UTILIZADO PARA DRENAR DUCTOS OBSTRUIDOS BILIARES, CADA STENT SE RECOMIENDA QUE SE UTILICE CON INTRODUCTOR COMPATIBLE CON CANAL DE TRABAJO DE 2.8MM A 4,2MM, ESTE CONTIENE: LA GUIA CATETER EMPUJADOR CATÉTER GUÍA LA FUNDA O MANGA PUEDE POSICIONARSE PARA COLAPSAR EL FLAP DUODENAL SOBRE EL STENT Y AYUDA A LA INTRODUCCIÓN DENTRO DEL CANAL ACCESORIO DEL ENDOSCOPIO | UNIDAD | 1 | 479600
494 | 42295900 | 1196490409 | STENT BILIAR 10 FR X 12CM. | STENT BILIAR CON GUÍA E INTRODUCTOR DE STENT: UTILIZADO PARA DRENAR DUCTOS OBSTRUIDOS BILIARES, CADA STENT SE RECOMIENDA QUE SE UTILICE CON INTRODUCTOR COMPATIBLE CON CANAL DE TRABAJO 2.8MM A 4,2MM, ESTE CONTIENE: LA GUÍA CATÉTER EMPUJADOR CATÉTER GUÍA LA FUNDA O MANGA PUEDE POSICIONARSE PARA COLAPSAR EL FLAP DUODENAL SOBRE EL STENT Y AYUDA A LA INTRODUCCIÓN DENTRO DEL CANAL ACCESORIO DEL ENDOSCOPIO ESTE DISPOSITIVO SE SUMINISTRA ESTÉRIL Y ES DESECHABLE, PARA ÚNICO USO. | UNIDAD | 1 | 479600
GRUPO No 84 BALONES INTRAGASTRICOS
VALOR DE GRUPO $ 25.000.000
ITEM | UNSPSC | CODIGO INTERNO | NOMBRE DEL PRODUCTO | ESPECIFICACION TECNICA | UNIDAD DE MEDIDA | CANT | VALOR UNITARIO CON IVA INCLUIDO
495 | 42294913 | 1186290048 | BALON INTRAGASTRICO | BALON INTRAGASTRICO. UTILIZADO PARA PACIENTES CON SOBREPESO | UNIDAD | 1 | 3016000
496 | 42294913 | 1196491283 | KIT DE RETIRO DE BALON INTRAGASTRICO | KIT DE RETIRO COMPATIBLE CON BALON INTRAGASTRICO | UNIDAD | 1 | 1740000
GRUPO No 85 KIT Y BALON DE GASTRO
VALOR DE GRUPO $ 5.000.000
ITEM | UNSPSC | CODIGO DEL PRODUCTO | NOMBRE DEL PRODUCTO | ESPECIFICACION | UNIDAD DE MEDIDA | CANT | VALOR UNITARIO CON IVA INCLUIDO
497 | 42311901 | 1196430850 | KIT DE GASTROSTOMIA ENDOSCOPICA PERCUTANEA PEDIATRICA TIPO PUSH O PULL 16 FR A 20 FR. | KIT DE GASTROSTOMIA ENDOSCOPICA PERCUTANEA PEDIATRICA TIPO PUSH O PULL 16 FR A 20 FR. . FABRICADO EN SILICONA 100% GRADO MEDICO/ POLIURETANO. GUIA RIGIDA PARA COLOCACION DEL PEG. ANILLO EXTERNO DE SEGURIDAD ESCALA DE GRADUACION. . LINEA RADIOOPACA. ADAPTADOR UNIVERSAL PARA ALIMENTACION | UNIDAD | 1 | 550000
GRUPO No 86 AGUJAS DE PUNCION ECOGUIADA
VALOR DE GRUPO $ 35.000.000
ITEM | UNSPSC | CODIGO DEL PRODUCTO | NOMBRE DEL PRODUCTO | ESPECIFICACION | UNIDAD DE MEDIDA | CANT | VALOR UNITARIO CON IVA INCLUIDO
498 | 42294900 | 1196491284 | AGUJAS DE PUNCION ECOGUIADA ENDOSCOPICA | AGUJAS DE PUNCION ECOGUIADA ENDOSCOPICA. DE 19G-22G-25G. EMPAQUE INDIVUDUAL ESTERIL NO REUTILIZABLE. | uNIDAD | 1 | 750000
CIRUGIA VASCULAR
GRUPO No 87 CATETER PARA IMPLANTACION DE QUIMIOTERAPIA.
VALOR TOTAL DEL GRUPO: $40.000.000
ITEM | UNSPSC | CODIGO INTERNO | NOMBRE DEL PRODUCTO | ESPECIFICACIONES TECNICAS | UNIDAD DE MEDIDA | CANT | VALOR UNITARIO CON IVA INCLUIDO
499 | 42143301 | 1198010038 | CATETER DE IMPLANTACION PARA QUIMIOTERAPIA RESERVORIO 6.5 FR DILATADOR DE 6 FR | CATETER DE IMPLANTACION PARA QUIMIOTERAPIA RESERVORIO EN TITANIO DE 6.5 FR DILATADOR DE 6 FR CON CONECTORES | UNIDAD | 1 | 1175000
500 | 42143301 | 1198010042 | CATETER DE IMPLANTACION PARA QUIMIOTERAPIA PEDIATRICO DE 3.5 FR A 6.5 FR | CATETER DE IMPLANTACION PARA QUIMIOTERAPIA PEDIATRICO DE 3.5 FR a 6.5 FR CON RESERVORIO EN TITANEO CON CONECTORES | UNIDAD | 1 | 800000
GRUPO No 88 CATETERES EMBOLECTOMIA VASCULAR .
VALOR TOTAL DEL GRUPO: $5.000.000
ITEM | UNSPSC | CODIGO INTERNO | NOMBRE DEL ELEMENTO | CARACTERISTICAS TECNICAS | UNIDAD DE MEDIDA | CANT | VALOR UNITARIO CON IVA INCLUIDO
501 | 42203425 | 1196410615 | CATETER DE EMBOLECTOMIA DE VIA ARTERIAL DE CALIBRE 2 FR MONOLUMEN | CATETER DE 60CM DE LONGITUD, | UNIDAD | 1 | 102740
502 | 42203425 | 1196410610 | CATETER DE EMBOLECTOMIA DE VIA ARTERIAL DE CALIBRE 3 FR MONOLUMEN | CATETER DE 80CM DE LONGITUD, | UNIDAD | 1 | 102740
503 | 42203425 | 1196410618 | CATETER DE EMBOLECTOMIA DE VIA ARTERIAL DE CALIBRE 4 FR MONOLUMEN | CATETER DE 80CM DE LONGITUD, | UNIDAD | 1 | 102740
504 | 42203425 | 1196410620 | CATETER DE EMBOLECTOMIA DE VIA ARTERIAL DE CALIBRE 5 FR MONOLUMEN | CATETER DE 80CM DE LONGITUD, | UNIDAD | 1 | 102740
GRUPO No. 89 STENT VASCULAR PERIFERICO
VALOR TOTAL DEL GRUPO: $120.000.000
ITEM | UNSPSC | CODIGO INTERNO | NOMBRE DEL ELEMENTO | CARACTERISTICAS TECNICAS | UNIDAD DE MEDIDA | CANT | VALOR UNITARIO CON IVA INCLUIDO
505 | 42295905 | 1186220157 | STEN PERIFERICO RECUBIERTO DE 2,5MM | DISPOSITIVO ENDOLUMINAL FLEXIBLE Y AUTOEXPANDIBLE, RECUBIERTO EN PTFE EXO ESQUELETO DE NITINOL DE 2,5MM LONGITUD Y DE 5-13MM DIAMETRO | UNIDAD | 1 | 22009318
506 | 42295905 | 1196460642 | STEN PERIFERICO RECUBIERTO 5,0MM | DISPOSITIVO ENDOLUMINAL FLEXIBLE Y AUTOEXPANDIBLE, RECUBIERTO EN PTFE EXO ESQUELETO DE NITINOL DE 5 MM LONGITUD Y DE 5-13MM DIAMETRO | UNIDAD | 1 | 12595989
507 | 42295905 | 1186220148 | STEN PERIFERICO RECUBIERTO 10MM | DISPOSITIVO ENDOLUMINAL FLEXIBLE Y AUTOEXPANDIBLE, RECUBIERTO EN PTFE EXO ESQUELETO DE NITINOL DE 10 MM LONGITUD Y DE 5-13MM DIAMETRO | UNIDAD | 1 | 14669614.4
508 | 42295905 | 1186220149 | STEN PERIFERICO RECUBIERTO 15MM | DISPOSITIVO ENDOLUMINAL FLEXIBLE Y AUTOEXPANDIBLE, RECUBIERTO EN PTFE EXO ESQUELETO DE NITINOL DE 15MM LONGITUD Y DE 5-13MM DIAMETRO | UNIDAD | 1 | 16848512.4
GRUPO No. 90 STENT DESCUBIERTO
VALOR TOTAL DEL GRUPO: $20.000.000
ITEM | UNSPSC | CODIGO INTERNO | NOMBRE DEL ELEMENTO | CARACTERISTICAS TECNICAS | UNIDAD DE MEDIDA | CANT | VALOR UNITARIO CON IVA INCLUIDO
509 | 42295905 | 1186220052 | STEN PERIFERICO DES-CUBIERTO EN CROMO COBALTO | DISPOSITIVO ENDOLUMINAL FLEXIBLE, Y EXPANDIBLE CON BALON DES - CUBIERTO EN CROMO COBALTO DIFERENTES DIAMETROS Y LONGITUDES | UNIDAD | 1 | 2300000
GRUPO No 91. COIL DE EMBOLIZACION DE LIBERACION MANUAL
VALOR TOTAL DEL GRUPO: $ 40.000.000
No. ITEM | UNSPSC | CODIGO INTERNO | DESCRIPCIÓN DEL “BIEN” O “SERVICIO” | ESPECIFICACIONES ESPECIALES | UNIDAD | CANT | VALOR UNITARIO CON IVA INCLUIDO
510 | 42293406 | 1186220025 | COILS FIBRADOS EN ACERO INOXIDABLE 0,35 - 0,38 | COILS FIBRADOS EN ACERO INOXIDABLE 0,35 - 0,38 | UNIDAD | 1 | 342748
GRUPO No 92 COIL DE EMBOLIZACION DE LIBERACION CONTROLADA
VALOR TOTAL DEL GRUPO: $ 20.000.000
No. ITEM | UNSPSC | CODIGO INTERNO | DESCRIPCIÓN DEL “BIEN” O “SERVICIO” | ESPECIFICACIONES ESPECIALES | UNIDAD | CANT | VALOR UNITARIO CON IVA INCLUIDO
511 | 42293406 | 1186220718 | SISTEMA DE LIBERACION CONTROLADA PARA COIL | SISTEMA DE LIBERACION CONTROLADA PARA COIL | UNIDAD | 1 | 2258520
512 | 42293406 | 1186290122 | COILS FIBRADOS EN PLATINO DE 0,018 | COILS FIBRADOS EN PLATINO DE 0,018 | UNIDAD | 1 | 1571000
513 | 42293406 | 1186290921 | COILS FIBRADOS EN PLATINO DE 0,035 - 0,038 CORTO HASTA 14 CM | COILS FIBRADOS EN PLATINO DE 0,035 - 0,038 CORTO HASTA 14 CM | UNIDAD | 1 | 1571000
514 | 42293406 | 1186290018 | COILS FIBRADOS EN PLATINO DE 0,035 - 0,038 LARGO HASTA 20 CM | COILS FIBRADOS EN PLATINO DE 0,035 - 0,038 LARGO HASTA 20 CM | UNIDAD | 1 | 1639000
GRUPO No .93 SISTEMA TRATAMIENTO OCLUSOR
VALOR TOTAL DEL GRUPO: $ 10.000.000
NO. ITEM | UNSPSC | CODIGO INTERNO | DESCRIPCIÓN DEL “BIEN” O “SERVICIO” | CARACTERISTICAS TECNICAS | UNIDAD MEDIDA | CANT | VALOR UNITARIO CON IVA INCLUIDO
515 | 42203404 | 1186220933 | SISTEMA DE OCLUSION VASCULAR PLUG | SISTEMA DE OCLUSION VASCULAR PLUG | UNIDAD | 1 | 2386995
GRUPO No 94 CATETER DE RADIOFRECUENCIA
VALOR TOTAL DEL GRUPO: $ 40.000.000
No. ITEM | UNSPSC | CODIGO INTERNO | DESCRIPCIÓN DEL “BIEN” O “SERVICIO” | ESPECIFICACIONES ESPECIALES | UNIDAD | CANT | VALOR UNITARIO CON IVA INCLUIDO
516 | 42295800 | 1186220190 | CATETER ABLASION POR RADIOFRECUENCIA | DE 60 CM Y DE 100 CM, QUE INCLUYA: CATETER DE ABLASION SEGMENTARIO DE ABLASION DE 7 CM, KIT INTRODUCTOR. TERMOCUPULA, COMO APOYO TECNOLOGICO: GENERADORT DE RADIOFRECUENCIA Y EL EQUIPO DE ECOGRAFIA PARA GUIAR EL PROCEDIMIENTO | UNIDAD | 1 | 4120000
GRUPO No 95 PROTESIS VASCULAR
VALOR TOTAL DEL GRUPO: $ 20.000.000
ITEM | UNSPSC | CODIGO INTERNO | NOMBRE DEL ELEMENTO | CARACTERISTICAS TECNICAS MODIFICADAS | UNIDAD DE MEDIDA | CANT | VALOR UNITARIO CON IVA INCLUIDO
517 | 42295900 | 1196420060 | PROTESIS VASCULAR RECTA DE DACRON DE 8MM X 60 A 70 CM | PROTESIS VASCULARRECTA DE DACRON CALIBRE 8 MM, LONGITUD 60 A 70 CMS .POROSIDAD CERO . TEJIDO TIPO KNITTED (AORTA ABDOMINAL). GELATINIZADA.SET DE 8-18MM. | UNIDAD | 1 | 1242100
518 | 42295900 | 1196420121 | PROTESIS VASCULAR EN DACRON RECTA DE 16MMX20 A 30 CM | PROTESIS VASCULAR EN DACRON RECTA DE 16MMX20 CM POROSIDAD CERO TEJIDO TIPO KNITTED (AORTA ABDOMINAL) | UNIDAD | 1 | 1123560
519 | 42295900 | 1196420122 | PROTESIS VASCULAR EN DACRON RECTA DE 18MMX 25 A 40 CM | PROTESIS VASCULAR EN DACRON RECTA DE 18MMX40 CM POROSIDAD CERO TEJIDO TIPO KNITTED (AORTA ABDOMINAL) | UNIDAD | 1 | 1123860
520 | 42295900 | 1196420123 | PROTESIS VASCULAR EN DACRON RECTA DE 20MMX20 A 25 CM | PROTESIS VASCULAR EN DACRON RECTA DE 20MMX20 CM POROSIDAD CERO TEJIDO TIPO KNITTED (AORTA ABDOMINAL) | UNIDAD | 1 | 1123860
521 | 42295900 | 1196420088 | PROTESIS VASCULAR RECTA DE DACRON DE 22MM X 25CM | PROTESIS VASCULAR RECTA DE DACRON DE CALIBRE 22 MM. LONGUITUD 25 CMS POROSIDAD CERO TEJIDO TIPO WOVEN (AORTA TORACICA) | UNIDAD | 1 | 1478650
522 | 42295900 | 1196420091 | PROTESIS VASCULAR RECTA DE DACRON DE 24 A 26MM X 15 A 30CM | PROTESIS VASCULAR RECTA DE DACRON DE CALIBRE 26 MM. LONGUITUD DE 15 A 30 CMS POROSIDAD CERO TEJIDO TIPO WOVEN (AORTA TORACICA) | UNIDAD | 1 | 1478650
523 | 42295900 | 1196420092 | PROTESIS VASCULAR RECTA DE DACRON DE 28MM X 15 A 30 CM | PROTESIS VASCULAR RECTA DE DACRON DE CALIBRE 28 MM. LONGUITUD 15 A 30 CMS POROSIDAD CERO TEJIDO TIPO WOVEN (AORTA TORACICA) | UNIDAD | 1 | 1478650
524 | 42295900 | 1196420093 | PROTESIS VASCULAR RECTA DE DACRON DE 30MM A 32 MM X 15 A 30 CM | PROTESIS VASCULAR RECTA DE DACRON DE CALIBRE 30 MM. LONGUITUD 15 A 30 CMS POROSIDAD CERO TEJIDO TIPO WOVEN (AORTA TORACICA) | UNIDAD | 1 | 1478650
525 | 42295900 | 1196420079 | PROTESIS VASCULAR BIFURCADA EN DACRON DE 14 X7MM X45 A 50 CM | PROTESIS VASCULAR BIFURCADA EN DACRON , CALIBRE 14 X 7MM, LONGITUD 45 A 50 CMS, BIFURCADA, CERO POROSIDAD. | UNIDAD | 1 | 1892630
526 | 42295900 | 1196420094 | PROTESIS VASCULAR BIFURCADA EN DACRON DE 16 X 8MM X 45 A 50 CM | PROTESIS VASCULAR BIFURCADA EN DACRON DE 16 X 8MM X 45 A 50 CM CERO POROSIDAD | UNIDAD | 1 | 1892630
527 | 42295900 | 1196420096 | PROTESIS VASCULAR BIFURCADA EN DACRON DE 18 X 9MM X 45 A 50 CM | PROTESIS VASCULAR BIFURCADA EN DACRON DE 18 X 9MM X 45 A 50 CM CERO POROSIDAD | UNIDAD | 1 | 1892630
528 | 42295900 | 1196420097 | PROTESIS VASCULAR BIFURCADA EN DACRON DE 20 X 10MM X 45 A 50 CM CM. | PROTESIS VASCULAR BIFURCADA EN DACRON DE 20 X 10MM X 45 A 50 CM CM CERO POROSIDAD | UNIDAD | 1 | 1559390
529 | 42295900 | NUEVO | PROTESIS VASCULAR BIFURCADA EN DACRON DE 22 X 11MM X 45 A 50 CM CM. | PROTESIS VASCULAR BIFURCADA EN DACRON DE 22 X 11MM X 45 A 50 CM CM CERO POROSIDAD | UNIDAD | 1 | 1892630
530 | 42295900 | 1196420102 | PROTESIS VASCULAR EN PTFE RECTA, CALIBRE 5 MM, LONGUITUD 60 A 70 CMS. | PROTESIS VASCULAR EN PTFE RECTA, CALIBRE 5 MM, LONGUITUD 60 A 70 CMS. | UNIDAD | 1 | 2693020
531 | 42295900 | 1196420071 | PROTESIS VASCULAR EN PTFE, RECTA, CALIBRE 6 MM X 40 A 70 CMS. ANILLOS EN ESPIRAL O INDEPENDIENTES X 30 CM | PROTESIS VASCULAR EN PTFE, RECTA, CALIBRE 6 MM X 40 A 70 CMS. ANILLOS EN ESPIRAL O INDEPENDIENTES X 30 CM | UNIDAD | 1 | 2854601.2
532 | 42295900 | 1196420073 | PROTESIS VASCULAR EN PTFE, CONICA CALIBRE 7MM A X 60 A 70CM. REFORZADA CON ESPIRAL O ANILLOS INDEPENDIENTES REMOVIBLES | PROTESIS VASCULAR EN PTFE, CONICA CALIBRE 7MM A X 60 A 70CM. REFORZADA CON ESPIRAL O ANILLOS INDEPENDIENTES REMOVIBLES | UNIDAD | 1 | 2393360.32
533 | 42295900 | 1196420070 | PROTESIS VASCULAR EN PTFE RECTA CALIBRE 8MMX 30 A 80CM REFORZADA CON ESPIRAL O ANILLOS INDEPENDIENTES REMOVIBLES DE 30 A 70 CM | PROTESIS VASCULAR EN PTFE RECTA CALIBRE 8MMX 30 A 80CM REFORZADA CON ESPIRAL O ANILLOS INDEPENDIENTES REMOVIBLES DE 30 A 70 CM | UNIDAD | 1 | 2325790
534 | 42295900 | 1196420072 | PROTESIS VASCULAR EN PTFE RECTA, CALIBRE O DIAMETRO 10MM, LONGUITUD 40 A 70 CMS. REFORZADA CON ESPIRAL O ANILLOS INDEPENDIENTES REMOVIBLES (OPCIONAL) | PROTESIS VASCULAR EN PTFE RECTA, CALIBRE O DIAMETRO 10MM, LONGUITUD 40 A 70 CMS. REFORZADA CON ESPIRAL O ANILLOS INDEPENDIENTES REMOVIBLES (OPCIONAL) | UNIDAD | 1 | 3151812.68
GRUPO No 96 VASCULAR SISTEMA RE - ENTRADA
VALOR TOTAL DEL GRUPO: $ 3.000.000
NO. ITEM | UNSPSC | CODIGO INTERNO | DESCRIPCIÓN DEL “BIEN” O “SERVICIO” | CARACTERISTICAS TECNICAS | UNIDAD MEDIDA | CANT | VALOR UNITARIO CON IVA INCLUIDO
535 | 42203404 | 1186220461 | CATETER SISTEMA RE- ENTRADA | SISTEMA DE RE- ENTRADA A LA LUZ VASCULAR. CATETER BALON DEFECTABLE CON MARCA RADIOPACA PARA USO CON GUIA , LANCETA DE ACERO INOXIDABLE PARA USO CON GUIA 0,14". | UNIDAD | 1 | 3000000
GRUPO No 97 . KIT BALON MEDICADO INFRAPOPLITEO
VALOR TOTAL DEL GRUPO: $ 20.000.000
NO. ITEM | UNSPSC | CODIGO INTERNO | DESCRIPCIÓN DEL “BIEN” O “SERVICIO” | CARACTERISTICAS TECNICAS | UNIDAD MEDIDA | CANT | VALOR UNITARIO CON IVA INCLUIDO
536 | 42204305 | 1186220202 | KIT BALON MEDICADO INFRAPOPLITEO PLAQUITAXEL | KIT BALON MEDICADO INFRAPOPLITEO PLAQUITAXEL PERFIL DE ENTRADA EN LA PUNTA - 0,017” MATERIAL DEL BALON FLEXITEC ULTRA BALON DE PREDILATACION HIDROFILICO. INTTRODUCTOR DE 4FR. MEDIDAS DE 2 A 3,5 X 60 A 120 MM | UNIDAD | 1 | 2700000
GRUPO No 98 . KIT BALON MEDICADO FEMORAL
VALOR TOTAL DEL GRUPO: $ 30.000.000
NO. ITEM | UNSPSC | CODIGO INTERNO | DESCRIPCIÓN DEL “BIEN” O “SERVICIO” | CARACTERISTICAS TECNICAS | UNIDAD MEDIDA | CANT | VALOR UNITARIO CON IVA INCLUIDO
537 | 42204305 42203400 | 1186220203 | KIT BALON MEDICADO PARA ARTERIA FEMORAL PLAQUITAXEL SUPERFICIAL | KIT BALON MEDICADO PARA ARTERIA FEMORAL SUPERFICIAL . PLAQUITAXEL SOBRE GUIA 0,035" MEDIDAS DE 4 A 6 X 60 A 120 MM. | UNIDAD | 1 | 2600000
GRUPO No 99 .ENDOPROTESIS AORTICA I
VALOR TOTAL DEL GRUPO: $ 120.000.000
NO. ITEM | UNSPSC | CODIGO INTERNO | DESCRIPCIÓN DEL “BIEN” O “SERVICIO” | CARACTERISTICAS TECNICAS | UNIDAD MEDIDA | CANT | VALOR UNITARIO CON IVA INCLUIDO
538 | 42295905 | 1196430899 | ENDOPROTESIS AORTICA VASCULAR PARA CORRECCION DE ANEURISMA AORTICA ABDOMINAL BIFURCADA RECUBIERTA EN POLIESTER EXOESQUELETO DE NITINOL CON SU RESPECTIVO KIT DE IMPLANTACION | ENDOPROTESIS AORTICA VASCULAR PARA CORRECCION DE ANEURISMA AORTICA ABDOMINAL BIFURCADA RECUBIERTA EN POLIESTER EXOESQUELETO DE NITINOL CON SU RESPECTIVO KIT DE IMPLANTACION. COMPUESTO ENDOPROTESIS CUERPO PRINCIPAL BIFURCADO (1), EXTENSION ILIACA CONTRALATERAL(1), GUIA ALTO SOPORTE 35 X 260 (2). BALON DE IMPACTACION (1) Y ACCESORIOS | UNIDAD | 1 | 25000000
539 | 42295905 | 1196430899 | ENDOPROTESIS AORTICA VASCULAR PARA CORRECCION DE ANEURISMA AORTICA TORACICO RECUBIERTA EN POLIESTER EXOESQUELETO DE NITINOL CON SU RESPECTIVO KIT DE IMPLANTACION. | ENDOPROTESIS AORTICA VASCULAR PARA CORRECCION DE ANEURISMA AORTICA TORACICO RECUBIERTA EN POLIESTER EXOESQUELETO DE NITINOL CON SU RESPECTIVO KIT DE IMPLANTACION. COMPUESTO ENDOPROTESIS CUERPO PRINCIPAL, GUIA ALTO SOPORTE 35 X 260 (1). BALON DE IMPACTACION (1) Y ACCESORIOS | UNIDAD | 1 | 25000000
540 | 42295905 | 1186290020 | EXTENSION ILIACA PARA ENDOPROTESIS | EXTENSION ILIACA PARA ENDOPROTESIS COMPATIBLE CON ENDOPROTESIS | UNIDAD | 1 | 5500000
541 | 42295905 | 1196430498 | EXTESION Y/O CUFF PARA ENDOPROTESIS ABDOMINAL | EXTESION Y/O CUFF PARA ENDOPROTESIS ABDOMINAL COMPATIBLE CON ENDOPROTESIS | UNIDAD | 1 | 5500000
542 | 42295905 | 1196430072 | EXTESION Y/O CUFF PARA ENDOPROTESIS TORACICA | EXTESION Y/O CUFF PARA ENDOPROTESIS TORACICA COMPATIBLE CON ENDOPROTESIS | UNIDAD | 1 | 23000000
GRUPO No 100 .ENDOPROTESIS AORTICA II
VALOR TOTAL DEL GRUPO: $ 80.000.000
NO. ITEM | UNSPSC | CODIGO INTERNO | DESCRIPCIÓN DEL “BIEN” O “SERVICIO” | CARACTERISTICAS TECNICAS | UNIDAD MEDIDA | CANT | VALOR UNITARIO CON IVA INCLUIDO
548 | 543 | 1196460024 | ENDOPROTESIS AORTICA VASCULAR PARA CORRECCION DE ANEURISMA AORTICA ABDOMINAL BIFURCADA CON FIJACION PARARENAL RECUBIERTA EN DACRON EXOESQUELETO DE NITINOL CON SU RESPECTIVO KIT DE IMPLANTACION | ENDOPROTESIS AORTICA VASCULAR PARA CORRECCION DE ANEURISMA AORTICA ABDOMINAL CON FIJACION PARARENAL. BIFURCADA RECUBIERTA EN DACRON EXOESQUELETO DE NITINOL CON SU RESPECTIVO KIT DE IMPLANTACION. COMPUESTO ENDOPROTESIS CUERPO PRINCIPAL BIFURCADO (1), EXTENSION ILIACA CONTRALATERAL(1), GUIA ALTO SOPORTE 35 X 260 (2). BALON DE IMPACTACION (1) Y ACCESORIOS | UNIDAD | 1 | 44575307.716
GRUPO No 101. CONECTOR DE ALTA PRESION
VALOR TOTAL DEL GRUPO: $ 80.000.000
No. ITEM | UNSPSC | CODIGO INTERNO | NOMBRE DEL ELEMENTO | CARACTERISTICAS TECNICAS | UNIDAD DE MEDIDA | CANT | VALOR UNITARIO CON IVA INCLUIDO
544 | 42294900 | 1186220493 | JERINGA INSUFLADORA | JERINGA INSUFLADORA | UNIDAD | 1 | 324800
GRUPO No 102. LAZO DE RECUPERACION ESTÁNDAR TIPO SNARE
VALOR TOTAL DEL GRUPO: $ 5,000,000
No. ITEM | UNSPSC | CODIGO INTERNO | NOMBRE DEL ELEMENTO | CARACTERISTICAS TECNICAS | UNIDAD DE MEDIDA | CANT | VALOR UNITARIO CON IVA INCLUIDO
545 | 42203400 | 1196410502 | LAZO DE RECUPERACION ESTÁNDAR TIPO SNARE | LAZO DE RECUPERACION ESTÁNDAR TIPO SNARE | UNIDAD | 1 | 777200
GRUPO No 103. BALON DE ANGIOPLASTIA PARA VASCULAR
VALOR TOTAL DEL GRUPO: $ 20.000.000
No. ITEM | UNSPSC | CODIGO INTERNO | NOMBRE DEL ELEMENTO | CARACTERISTICAS TECNICAS | UNIDAD DE MEDIDA | CANT | VALOR UNITARIO CON IVA INCLUIDO
546 | 42203400 | 1186220053 | BALONES DE ANGIOPLASTIAS PERIFERICO VARIOS TAMAÑOS | BALONES DE ANGIOPLASTIAS PERIFERICO VARIOS TAMAÑOS | UNIDAD | 1 | 798750
547 | 42203400 | 1186220235 | BALONES COMPLACIENTES O SEMICOMPLACIENTES SUPRAPOPLITEOS DE 0,035. | BALONES COMPLACIENTES O SEMICOMPLACIENTES SUPRAPOPLITEOS DE 0,035. | UNIDAD | 1 | 731250
GRUPO No 104. STENT PERIFERICOS MONTADO
VALOR TOTAL DEL GRUPO: $ 50.000.000
No. ITEM | UNSPSC | CODIGO INTERNO | NOMBRE DEL ELEMENTO | CARACTERISTICAS TECNICAS | UNIDAD DE MEDIDA | CANT | VALOR UNITARIO CON IVA INCLUIDO
548 | 42295900 | 1186220162 | STENT PERIFERICOS MONTADO SOBRE BALON VARIAS MEDIDAS No. 0,035 | STENT PERIFERICOS MONTADO SOBRE BALON VARIAS MEDIDAS No. 0,035 | UNIDAD | 1 | 2200000
GRUPO No 105. STENT MEDICADO PERIFERICOS
VALOR TOTAL DEL GRUPO: $ 50.000.000
No. ITEM | UNSPSC | CODIGO INTERNO | NOMBRE DEL ELEMENTO | CARACTERISTICAS TECNICAS | UNIDAD DE MEDIDA | CANT | VALOR UNITARIO CON IVA INCLUIDO
549 | 42295900 | 1186220236 | STENT MEDICADO PERIFERICO | STENT MEDICADO PERIFERICO | UNIDAD | 1 | 2500000
550 | 42295900 | 1186220237 | STENT PARA MENEJO DE ENFERMEDAD VENOSA CENTRAL | STENT PARA MENEJO DE ENFERMEDAD VENOSA CENTRAL | UNIDAD | 1 | 2500000
556 | 42295900 | 1186220238 | STENT PARA MENEJO DE ENFERMEDAD VENOSA PELVICA Y VENA RENAL | STENT PARA MENEJO DE ENFERMEDAD VENOSA PELVICA Y VENA RENAL | UNIDAD | 1 | 2500000
GRUPO No 106. GUIAS VASCULARES PERIFERICO
VALOR TOTAL DEL GRUPO: $ 10.000.000
No. ITEM | UNSPSC | CODIGO INTERNO | NOMBRE DEL ELEMENTO | CARACTERISTICAS TECNICAS | UNIDAD DE MEDIDA | CANT | VALOR UNITARIO CON IVA INCLUIDO
551 | 42203400 | 1186220609 | GUIAS VASCULAR PERIFERICO 0,14 DE 300 CM | GUIAS VASCULAR PERIFERICO 0,14 DE 300 CM | UNIDAD | 1 | 350000
552 | 42203400 | 1186290955 | GUIAS VASCULAR PERIFERICO 0,18 DE 300 CM | GUIAS VASCULAR PERIFERICO 0,18 DE 300 CM | UNIDAD | 1 | 350000
553 | 42203400 | 1196491286 | MICROGUIA CON PUNTA DE GRAMAJE PARA OCLUSION TOTAL | MICROGUIA CON PUNTA DE GRAMAJE PARA OCLUSION TOTAL | UNIDAD | 1 | 450000
GRUPO No 107. SISTEMA DE CIERRE PERCUTANEO
VALOR TOTAL DEL GRUPO: $ 10.000.000
No. ITEM | UNSPSC | CODIGO INTERNO | NOMBRE DEL ELEMENTO | CARACTERISTICAS TECNICAS | UNIDAD DE MEDIDA | CANT | VALOR UNITARIO CON IVA INCLUIDO
554 | 42203400 | 1186220809 | SISTEMA DE CIERRE PERCUTANEO CON SUTURA | SISTEMA DE CIERRE PERCUTANEO CON SUTURA | UNIDAD | 1 | 3503986.25
GRUPO No 108. KIT DE ACCESO PERCUTANEO PEDAL
VALOR TOTAL DEL GRUPO: $ 3.000.000
No. ITEM | UNSPSC | CODIGO INTERNO | NOMBRE DEL ELEMENTO | CARACTERISTICAS TECNICAS | UNIDAD DE MEDIDA | CANT | VALOR UNITARIO CON IVA INCLUIDO
555 | 42203400 | 1196491287 | KIT DE ACCESO PERCUTANEO PEDAL | KIT DE ACCESO PERCUTANEO PEDAL | UNIDAD | 1 | 395000
GRUPO No 109. INTRODUCTORES VASCULARES
VALOR TOTAL DEL GRUPO: $ 10.000.000
No. ITEM | UNSPSC | CODIGO INTERNO | NOMBRE DEL ELEMENTO | CARACTERISTICAS TECNICAS | UNIDAD DE MEDIDA | CANT | VALOR UNITARIO CON IVA INCLUIDO
556 | 42203400 | 1196491288 | INTRODUCTORES HIDROFILICOS RECTOR DE 45 CM . DE 6-12FR | INTRODUCTORES HIDROFILICOS RECTOR DE 45 . DE 6-12FR | UNIDAD | 1 | 234100
557 | 42203400 | 1196491289 | INTRODUCTORES HIDROFILICOS RECTOR DE 60 CM . DE 6-12FR | INTRODUCTORES HIDROFILICOS RECTOR 60 CM . DE 6-12FR | UNIDAD | 1 | 234100
GRUPO No 110. STENT PARA MANEJO DE PATOLOGIA POPLITEA
VALOR TOTAL DEL GRUPO: $ 10.000.000
No. ITEM | UNSPSC | CODIGO INTERNO | NOMBRE DEL ELEMENTO | CARACTERISTICAS TECNICAS | UNIDAD DE MEDIDA | CANT | VALOR UNITARIO CON IVA INCLUIDO
558 | 42295900 | 1196491290 | STENT PARA MANEJO DE PATOLOGIA POPLITEA | STENT PARA MANEJO DE PATOLOGIA POPLITEA | UNIDAD | 1 | 5104000
GRUPO No 111. CATETER DE ASPIRACION Y TROMBECTOMIA
VALOR TOTAL DEL GRUPO: $ 5.000.000
No. ITEM | UNSPSC | CODIGO INTERNO | NOMBRE DEL ELEMENTO | CARACTERISTICAS TECNICAS | UNIDAD DE MEDIDA | CANT | VALOR UNITARIO CON IVA INCLUIDO
559 | 42203400 | 1186220132 | CATETERES DE ASPIRACION DE TROMBOS | CATETERES DE ASPIRACION DE TROMBOS | UNIDAD | 1 | 1576000
560 | 42203400 | 1186220126 | CATETERES DE TROMBECTOMIA MECANICA | CATETERES DE TROMBECTOMIA MECANICA | UNIDAD | 1 | 1576000
GRUPO No 112. CATETERES DE ATERECTOMIA
VALOR TOTAL DEL GRUPO: $ 10.000.000
No. ITEM | UNSPSC | CODIGO INTERNO | NOMBRE DEL ELEMENTO | CARACTERISTICAS TECNICAS | UNIDAD DE MEDIDA | CANT | VALOR UNITARIO CON IVA INCLUIDO
561 | 42203400 | 1186220239 | CATETERES DE ATERECTOMIA | CATETERES DE ATERECTOMIA | UNIDAD | 1 | 3712000
CONSUMIBLES
GRUPO No 113. CONSUMIBLES DE ANESTESIA
VALOR TOTAL DEL GRUPO: $ 150,000,000
No. ITEM | UNSPSC | CODIGO INTERNO | NOMBRE DEL ELEMENTO | CARACTERISTICAS TECNICAS | UNIDAD DE MEDIDA | CANT | VALOR UNITARIO CON IVA INCLUIDO
562 | 568 | 42272510 | 1033720010 | CAL SODADA REFERENCIA MX 00001 | CAL SODADA REFERENCIA MX 00001 | 1 | 216220.1276
563 | 569 | 42272510 | 1128599137 | TRAMPA DE AGUA PARA MEDICION DE GASES REFERENCIA 6872130 | TRAMPA DE AGUA PARA MEDICION DE GASES REFERENCIA 6872130 | 1 | 82239.1102
564 | 570 | 42272510 | 1196491240 | SOPORTE PARA TRAMPA DE AGUA REFRENCIA 6872128 | SOPORTE PARA TRAMPA DE AGUA REFRENCIA 6872128 | 1 | 93802.2934
565 | 571 | 42272510 | 1128599158 | SENSOR DE FLUJO PARA MAQUIMNA DE ANESTESIA REF 8403735 SPIROLOG | SENSOR DE FLUJO PARA MAQUIMNA DE ANESTESIA REF 8403735 SPIROLOG | 1 | 522690.7
566 | 572 | 42272510 | 1128599017 | FILTRO NARCOTICO REFERENCIA 6724492 | FILTRO NARCOTICO REFERENCIA 6724492 | 1 | 555202.796
567 | 573 | 42272510 | 1128599088 | SENSOR DE OXIGENO PARA MAQUINA DE ANESTESIA | SENSOR DE OXIGENO PARA MAQUINA DE ANESTESIA COMPATIBLE CON EQUIPO DE LA INSTITUCION | 1 | 461485.7
568 | 574 | 42272510 | 112328156 | FILTRO MICROBIANO PARA MODULO DE GASES PARA MONITOR DE CAPNOGRAFIA SCIO | FILTRO MICROBIANO PARA MODULO DE GASES PARA MONITOR DE CAPNOGRAFIA SCIO COMPATIBLE CON EQUIPO DE LA INSTITUCION | 1 | 1432769.8788
GRUPO No 114. CANULA SUPRAGLOTICA
VALOR TOTAL DEL GRUPO: $20.000.000
No. ITEM | UNSPSC | CODIGO INTERNO | NOMBRE DEL ELEMENTO | CARACTERISTICAS TECNICAS | UNIDAD DE MEDIDA | CANT | VALOR UNITARIO CON IVA INCLUIDO
569 | 42272300 | 1196410085 | CANULA SUPRAGLOTICA NUMERO 1,0 | CANULA SUPRAGLOTICA NUMERO 1,0 | UNIDAD | 1 | 48832.5
570 | 42272300 | 1196410086 | CANULA SUPRAGLOTICA NUMERO 1,5 | CANULA SUPRAGLOTICA NUMERO 1,5 | UNIDAD | 1 | 48832.5
571 | 42272300 | 1196410087 | CANULA SUPRAGLOTICA NUMERO 2,0 | CANULA SUPRAGLOTICA NUMERO 2,0 | UNIDAD | 1 | 48832.5
572 | 42272300 | 1196410088 | CANULA SUPRAGLOTICA NUMERO 2,5 | CANULA SUPRAGLOTICA NUMERO 2,5 | UNIDAD | 1 | 48832.5
573 | 42272300 | 1196410640 | CANULA SUPRAGLOTICA NUMERO 3 | CANULA SUPRAGLOTICA NUMERO 3 | UNIDAD | 1 | 39771.7
574 | 42272300 | 1196410641 | CANULA SUPRAGLOTICA NUMERO 4 | CANULA SUPRAGLOTICA NUMERO 4 | UNIDAD | 1 | 39771.7
575 | 42272300 | 1196410644 | CANULA SUPRAGLOTICA NUMERO 5 | CANULA SUPRAGLOTICA NUMERO 5 | UNIDAD | 1 | 39771.7
GRUPO No 115. MASCARA LARINGEA CON ESTABILIZADOR
VALOR TOTAL DEL GRUPO: $20.000.000
No. ITEM | UNSPSC | CODIGO INTERNO | NOMBRE DEL ELEMENTO | CARACTERISTICAS TECNICAS | UNIDAD DE MEDIDA | CANT | VALOR UNITARIO CON IVA INCLUIDO
576 | 42272300 | 1196490068 | MASCARA LARINGEA CON ESTABILIZADOR METALICO Y TUBO ENDOTRAQUEAL No 3,4 Y 5. REUTILIZABLES. LIBRE DE LATEX. MATERIAL SILICONADO TIPO MEDICO. | MASCARA LARINGEA CON ESTABILIZADOR METALICO Y TUBO ENDOTRAQUEAL No 3,4 Y 5. REUTILIZABLES. LIBRE DE LATEX. MATERIAL SILICONADO TIPO MEDICO. | UNIDAD | 1 | 1916940.6
GRUPO No 116. FORMALDEHIDO
VALOR TOTAL DEL GRUPO: $ 20.000.000
ITEM | UNSPSC | CODIGO | NOMBRE | ESPECIFICACIONES TECNICAS | UNIDAD DE MEDIDA | CANT | VALOR UNITARIO CON IVA INCLUIDO
577 | 42281501 | 1197010011 | BOLSAS DE LIQUIDO FORMALDEHIDO AL 2 %, PARA AUTOCLAVE | 1. SOLUCIÓN DE AGENTE ESTERILIZANTE DE FORMALDEHIDO AL 2%. . 2. BOLSAS EN LDPE, DE 2.7 LITROS DE CAPACIDAD. 3. SOLUCIÓN EFECTIVA ESTABILIZADA BASADA EN ALDEHÍDO. 4. COMPATIBLE CON AUTOCLAVE 130LF-2 MARCA MATACHANA DE LA INSTITUCIÓN. | BOLSA DE SOLUCION | 1 | 108000
578 | 42281500 | 1197010015 | PAPEL PLEGADO REGISTRADOR GRAFICO | 1. PAPEL REGISTRADOR TEMPERATURA PRESIÓN 100 MM ESCALA 0°-100°C Y 0-1 BAR. 2. PAPEL PARA REGISTRADOR DEL ESTERILIZADOR A BAJA TEMPERATURA MODELO 130 LF, GRÁFICA, PRESIÓN TEMPERATURA Y TEXTO.3. COMPATIBLE CON ESTERILIZADORES MATACHANA DE LA INSTITUCIÓN. | ROLLOS | 1 | 65772
579 | 42281530 | 1197010016 | PLUMIN ROJO | 1. PLUMÍN REGISTRADOR GRÁFICO PARA ESTERILIZADOR A FORMALDEHIDO 130 LF. 2. GRAFICA LA CURVA DE TEMPERATURA CON COLOR ROJO. 3. COMPATIBLE CON LOS ESTERILIZADORES MATACHANA DE LA INSTITUCIÓN. 4.INDICADOR DE TEMPERATURA. | UNIDAD | 1 | 86478
580 | 42281520 | 1197010017 | PLUMIN VERDE | 1. PLUMÍN REGISTRADOR GRÁFICO PARA ESTERILIZADOR A FORMALDEHIDO 130 LF. 2. GRAFICA TODS LOS DATOS DE PRESIÓN DE LA CÁMARA. 3. COMPATIBLE CON LOS ESTERILIZADORES MATACHANA DE LA INSTITUCIÓN. 4. INDICADOR DE PRESIÓN. | CARTUCHO | 1 | 86478
581 | 42281530 | 1197010018 | PLUMIN AZUL | 1. PLUMÍN REGISTRADOR GRÁFICO PARA ESTERILIZADOR A FORMALDEHIDO 130 LF. 2. PLUMILLA PLOTTER TEXTOS.3. PLUMILLA PARA REGISTRADOR GRÁFICO DEL ESTERILIZADOR A FORMALDEHIDO IMPRIME TEXTOS Y MENSAJES DEL EQUIPO. | CARTUCHO | 1 | 86478
582 | 42281530 | 1197010020 | PAPEL TERMICO PARA IMPRESORA | 1.ROLLO DE PAPEL TÉRMICO PARA IMPRESORA. 2. PAPEL TÉRMICO IMPRESORA GEBE MATACHANA. 3.DIÁMETRO 60 X 57, 5 MM. 4.PARA ESTERILIZADOR A VAPOR MODELO S1000, COMPATIBLE CON MARCA MATACHANA DE LA INSTITUCIÓN | ROLLO | 1 | 19720
583 | 42281516 | 1123238400 | FILTRO DE SEDIMENTO | 1. FILTRO DE SEDIMENTOS PARA ENTRADA DE AGUA DE 50 MICAS. 2.PARA AUTOCLAVES MARCA MATACHANA . 3.COMPATIBLES CON EQUIPOS MATACHANA, | UNIDAD EN CAJA | 1 | 45066
584 | 42281530 | 1033730297 | SAL BLANCA | 1. SAL BLANCA PARA SISTEMA DESCACIFICADOR DE AGUA. 2.PRESENTACIÓN BULTO. 3.SAL MARINA O INDUSTRIAL. 4.BULTO DE 25 KILOS APROXIMADAMENTE. | BULTO DE 25 KILOS | 1 | 48720
GRUPO No 117. CUCHILLAS PARA DERMATOMO
VALOR TOTAL DEL GRUPO: $ 15.000.000
ITEM | UNSPSC | CODIGO | NOMBRE | ESPECIFICACIONES TECNICAS | UNIDAD DE MEDIDA | CANT | VALOR UNITARIO CON IVA INCLUIDO
585 | 42291613 | 1196490973 | HOJAS DEL DERMATOMO | HOJAS DEL DERMATOMO COMPATIBLE CON EL EQUIPO DE LA INSTITUCION MARCA AESCULAP . DESECHABLE. UNICO USO. ESTERIL. | UNIDAD | 1 | 4675000
GRUPO No 118. PROTECTOR DE MORDIDA ENDOSCOPIA
VALOR TOTAL DEL GRUPO: $ 10.000.000
ITEM | UNSPSC | CODIGO | NOMBRE | ESPECIFICACIONES TECNICAS | UNIDAD DE MEDIDA | CANT | VALOR UNITARIO CON IVA INCLUIDO
586 | 42151600 | 1196490295 | PROTECTOR DE MORDIDA PARA REALIZACION DE ENDOSCOPIAS CON SUJETADOR ELASTICO USO DESECHABLE | PROTECTOR DE MORDIDA PARA REALIZACION DE ENDOSCOPIAS CON SIJETADOR ELASTICO USO DESECHABLE | UNIDAD | 1 | 19727.057
GRUPO No 119. VARIOS GASTRO
VALOR TOTAL DEL GRUPO: $ 20.000.000
ITEM | UNSPSC | CODIGO | NOMBRE | ESPECIFICACIONES TECNICAS | UNIDAD DE MEDIDA | CANT | VALOR UNITARIO CON IVA INCLUIDO
587 | 42294900 | 1186220367 | BALON DILATACION BILIAR DIAMETRO 4 MM A 10MM LONGITUD 20 - 40 MM Y DE 12 A 30 ATM | BALÓN DE DILATACIÓN BILIAR: UTILIZADO PARA DILATAR LAS ESTRUCTURAS DEL ÁRBOL BILIAR..ESTE DISPOSITIVO SE SUMINISTRA ESTÉRIL Y ES DESECHABLE, PARA ÚNICO USO. DIMENSIONES COMPATIBLE CON CANAL DE TRABAJO DE 2,8 MM | UNIDAD | 1 | 789500
588 | 42294900 | 1196490547 | INSUFLALADOR CON JERINGA | INSUFLADOR CON JERINGA PARA INSUFLAR BALON DE DILATACION ESOFAGICA | UNIDADES | 1 | 330600
589 | 42294900 | 1196220464 | CATETER BALON DE DILATACION DE 18 A 20MMX5.5MM | CATETER BALON DE DILATACION DE 18 A 20MMX5.5MM | UNIDAD | 1 | 650000
590 | 42294900 | 1186220443 | BALON DE DILATACION ESOFAGICA CON MULTIPLES DIAMETROS DE INFLADO GUIA DE 8MM. 9MM, Y 10MM. 10,11 Y 12MM Y 12,13,5Y 15MM. | BALON DE DILATACION ESOFAGICA CON MULTIPLES DIAMETROS DE INFLADO GUIA DE 8MM. 9MM, Y 10MM. 10,11 Y 12MM Y 12,13,5Y 15MM. USO EN DILATACION ENDOSCOPICA DE RESTRICCIONES DEL ESOFAGO. LONGITUD DEL BALON DE 5,5 CM CON GUIA PRESION ATM 2-4-6 PRESION PSI 30-60-90. CON MARCADORES RADIOPACOS EMPAQUE INDIVIDUAL ESTERIL. | UNIDAD | 1 | 650000