## PRECIO DE REFERENCIA
GRUPO No 1 ELEMENTOS DE PERFUSION | [12 empty] | PRECIO REFRENCIA 2015
VALOR TOTAL DE GRUPO:$ 87.000.000 | [17 empty] | COTIZACION 1
NO. ITEM | UNSPSC | CODIGO INTERNO | DESCRIPCIÓN DEL “BIEN” O “SERVICIO” | CARACTERISTICAS TECNICAS | UNIDAD MEDIDA | PROMEDIO PERIODO 2015 | ULTIMO VALOR | INCREMENTO DEL IPC 6,77 | TOTAL CON INCREMENTO | VARIACION DEL DÓLAR 31/12/2015 A 19/02/2016 (39,5%) | PRECIO REFERENCIA INCLUIDO IVA FLUCTUACION DOLAR | PROMEDIO COTIZACIONES 2016 | VALOR UNITARIO CON IVA INCLUIDO | VARIACION DEL DÓLAR 31/12/2015 A 19/02/2016 (39,5%) |  | PRECIO REFERENCIA INCLUIDO IVA |  | VALOR UNITARIO SIN IVA | IVA | VALOR TOTAL INCLUIDO IVA | CUMPLE/NO CUMPLE
1 | 41111938 | 1197011021 | PLACAS PARA SENSOR DE NIVEL | ELEMENTO DE UN SOLO USO, CON ADHESIVO SEGURO, COMPATIBLE CON EL EQUIPO QUE POSEE LA INSTITUCIÓN. | UNIDAD |  | 19140 | 1295.778 | 20435.778 | 7560.3 | 26700.3 |  | 19140 |  |  | 26700.3
2 | 41111927 | 1197011022 | KIT DE MONITORIZACION DE PRESION | UN ELEMENTO DE UN SOLO USO, EMPAQUE INDIVIDUAL, EMPAQUE ESTÉRIL, COMPATIBLE CON EL EQUIPO QUE POSEE LA INSTITUCIÓN | UNIDAD |  | 69600 | 4711.92 | 74311.92 | 27492 | 97092 |  | 71920 |  |  | 97092
3 | 42294714 | 1197011026 | CABEZAL DE BOMBA CENTRIFUGA | ELEMENTO DE UN SOLO USO, EMPAQUE INDIVIDUAL, EMPAQUE ESTÉRIL, ELABORADA EN POLICARBONATO, COMPATIBLE CON EL MOTOR DE CENTRIFUGA QUE POSEE LA INSTITUCIÓN, VOLUMEN DE CEBADO, RANGO DE REVOLUCIÓN DE LA BOMBA DE 0 A 3600, RPM, MÁXIMO FLUJO DE 9.9 LTS X MIN, PRESIÓN DE SALIDA DE 0-700 MMHG | UNIDAD |  | 487200 | 32983.44 | 520183.44 | 192444 | 679644 |  | 487200 |  |  | 679644
4 | 42294712 | 1197011028 | CUBETA PARA CDI 101 | CUBETA QUE PERMITE MEDIR SATURACIÓN DE OXIGENO EN SANGRE VENOSA, HEMATOCRITO Y HEMOGLOBINA. ACOPLABLE A TUBERÍA DE ½ , UTILIZA PARA MEDICIÓN REFRACTANCIA ÓPTICA REQUERIMIENTO DE FLUJO SANGUÍNEO NO MENOS DE 100CC POR MIN. RANGOS DE OPERACIÓN DEL SISTEMA: SO2: 60 – 100%,HCTO: 15 – 45%, HGB: 5 – 15 G/DL VOLUMEN DE CEBADO: CUBETA DE : 9 ML,CUBETA DE ½ : 16 ML | UNIDAD |  | 122960 | 8324.392 | 131284.392 | 48569.2 | 171529.2 |  | 122960 |  |  | 171529.2
5 | 14111507 | 1196490746 | PAPEL TERMOSENSIBLE PARA IMPRESIÓN | PAPEL TERMOSENSIBLE PARA IMPRESIÓN DEL EQUIPO CDI 500 PARA REGISTRAR LOS VALORES DE HTO, SATURACION VENOSA Y HB EN LOS PACIENTES BAYPASS COMPATIBLE CON EL EQUIPO DE LA INSTITUCION. | UNIDAD |  | 52200 | 3533.94 | 55733.94 | 20619 | 72819 |  | 52200 |  |  | 72819
6 | 14111507 | 1196490038 | PAPEL IMPRESORA PORTÁTIL MAQUINA COMPATIBLE PARA CARTUCHOS | PAPEL TERMOSENSIBLE DE IMPRESORA PARA LOS GASES SANGUINEOS. | UNIDAD |  | 75175 | 5089.3475 | 80264.3475 | 29694.125 | 104869.125 |  | 16008 |  |  | 104869.125
7 | 42294712 | 1228405078 | CARTUCHO PARA ANALISIS DE GASES SANGUINEOS GASES ELECTROLITOS GLUCOMETRIA Y LACTATO | CARTUCHO QUE PERMITA SENSAR NA, K, ICA, HTO, PH, PCO2, PO2, TCO2, HCO3, BEECT, SO2, HGB. FECHA DE CADUCIDAD MAYOR DE 3 MESES GLUCOMETRIA Y LACTATO | UNIDAD |  | 22400 | 1516.48 | 23916.48 | 8848 | 31248 |  | 28420 |  |  | 31248
8 | 26111702 | 1228405097 | CARTUCHO PARA TIEMPO ACTIVADO DE CUAGULACION | CARTUCHO QUE PERMITA SENSAR EL TIEMPO ACTIVADO DE COAGULACIÓN SEGUNDO A SEGUNDO. FECHA DE CADUCIDAD MAYOR DE 05 MESES | UNIDAD |  | 14000 | 947.8 | 14947.8 | 5530 | 19530 |  | 18850 |  |  | 19530
9 | 42294712 | 1196491082 | CARTUCHO PARA ANALISIS DE LACTATO | CARTUCHO QUE PERMITA SENSAR PH, PCO2, PO2, TCO2, HCO3, BEECT, SO2 Y LACTATO | UNIDAD |  | 22400 | 1516.48 | 23916.48 | 8848 | 31248 |  | 24500 |  |  | 31248
10 | 42294713 | 1196410083 | TERMOMETRO ESOFAGICORECTAL | SENSOR DE TEMPERUTURA COMPATIBLE CON LA MAQUINA DE CIRCULACION EXTRACORPOREA QUE TIENE LA INSTITUCION, PARA CONTROL DE TEMPERATURA EN PACIENTE (ESOFAGICORECTAL ) | UNIDAD |  | 1 | 0.0677 | 1.0677 | 0.395 | 1.395 |  | 167040 | 65980.8 | 233020.8 | 233020.8
GRUPO No 2 CLAMP BULLDOG | [11 empty] | PROMEDIO COTIZACIONES 2016 | PRECIO REFERENCIA 2015
VALOR TOTAL DEL ITEM : $8.700.000
ITEM | UNSPSC | CODIGO INTERNO | NOMBRE DEL PRODUCTO | DESCRIPCION ELEMENTO | UNIDAD DE MEDIDA | PROMEDIO PERIODO 2015 | ULTIMO VALOR | INCREMENTO DEL IPC 6,77 | TOTAL CON INCREMENTO | VARIACION DEL DÓLAR 31/12/2015 A 19/02/2016 (39,5%) | PRECIO REFERENCIA INCLUIDO IVA FLUCTUACION DOLAR |  | VALOR UNITARIO CON IVA INCLUIDO |  |  | PRECIO REFERENCIA INCLUIDO IVA
11 | 42221612 | 1196460428 | CLAMP BULLDOG RECTO/ ANGULADO DE 15 A 20GR DE PRESION | CLAMP BULLDOG RECTO/ ANGULADO DE 15 A 20GR DE PRESION | UNIDAD |  | 522000 | 35339.4 | 557339.4 | 206190 | 728190 |  | 522000 |  |  | 728190
12 | 42221612 | 1196460437 | CLAMP BULLDOG RECTO/ ANGULADO DE 20 A 30GR DE PRESION | CLAMP BULLDOG RECTO/ ANGULADO DE 20 A 30GR DE PRESION | UNIDAD |  | 522000 | 35339.4 | 557339.4 | 206190 | 728190 |  | 522000 |  |  | 728190
13 | 42221612 | 1196460432 | CLAMP BULLDOG RECTO/ ANGULADO DE 30 A 40 GR DE PRESION | CLAMP BULLDOG RECTO/ ANGULADO DE 30 A 40 GR DE PRESION | UNIDAD |  | 142564 | 9651.5828 | 152215.5828 | 56312.78 | 198876.78 |  | 142564 |  |  | 198876.78
14 | 42221612 | 1196460435 | CLAMP BULLDOG RECTO/ ANGULADO DE 60 A 80 GR DE PRESION | CLAMP BULLDOG RECTO/ ANGULADO DE 60 A 80 GR DE PRESION | UNIDAD |  | 190086 | 12868.8222 | 202954.8222 | 75083.97 | 265169.97 |  | 190086 |  |  | 265169.97
15 | 42221612 | 1196460429 | CLAMP BULLDOG DOBLE DE 60 A 80 GR DE PRESION | CLAMP BULLDOG DOBLE DE 60 A 80 GR DE PRESION | UNIDAD |  | 181034 | 12256.0018 | 193290.0018 | 71508.43 | 252542.43 |  | 181034 |  |  | 252542.43
GRUPO No 3 ACCESORIOS DE CARDIOVASCULAR Y VASCULAR
VALOR TOTAL DE GRUPO:$ 7.000.000 | [12 empty] | PRECIO REFERENCIA
ITEM | UNSPSC | CODIGO INTERNO | NOMBRE DEL ELEMENTO | CARACTERISTICAS TECNICAS | UNIDAD DE MEDIDA | PROMEDIO PERIODO 2015 | ULTIMO VALOR | INCREMENTO DEL IPC 6,77 | TOTAL CON INCREMENTO | VARIACION DEL DÓLAR 31/12/2015 A 19/02/2016 (39,5%) | PRECIO REFERENCIA INCLUIDO IVA FLUCTUACION DOLAR | PROMEDIO COTIZACIONES 2016 |  |  |  | PRECIO REFERENCIA INCLUIDO IVA |  | COTIZACION 1
[13 empty] | VALOR UNITARIO CON IVA INCLUIDO |  |  |  |  | VALOR UNITARIO SIN IVA | IVA | VALOR TOTAL INCLUIDO IVA | CUMPLE/NO CUMPLE
16 | 42295300 | 1196420095 | SHUNT DE CAROTIDA CON PUERTO EN T CALIBRE 9 FR LONGITUD 15 CM | CALIBRE 9F, LONGITUD 15 CMS CATETER DE POLIURETANO BALONES DE LATEX NATURAL TRANSPARENTES Y DURADEROS BALON DE CAROTIDA INTERNA CAPACIDA MAXIMA DE LIQUIDO DE 0,25 ML 8MM DE DIAMETRO CON CAPACIDAD DE LIQUIDO MAXIMA. BALON DE CAROTIDA COMUN CAPACIDA MAXIMA DE LIQUIDO DE 1,50 ML DIAMETRO DE 14 MM CON CAPACIDAD MAXIMA DE LIQUIDO. BALON DE SEGURIDAD DE 10 - 12 PSI EL BALON DE SEGURIDAD SE INFLA CON 13 -17 PSI | UNIDAD |  | 828243 | 56072.0511 | 884315.0511 | 327155.985 | 1155398.985 |  | 978055.9 |  |  | 1155398.985
17 | 42295300 | 1196420108 | PARCHE PARA CAROTIDA EN DACRON O PTFE DE 3 A 6 X 60 A 75CM | PARCHE PARA CAROTIDA EN DACRON O PTFE DE 3 A 6 X 60 A 75CM | UNIDAD |  | 630000 | 42651 | 672651 | 248850 | 878850 | 1096591.5 | 771183 |  |  | 1096592 | G BARCO | 1422000 | 0 | 1422000
18 | 42203400 | 1196490017 | VALVULOTOMO EXPANDIBLE DE 1.8 a 6.MM | CON RANGO DE CORTE DE 1,.8-6.0 MM. | UNIDAD |  | 290000 | 19633 | 309633 | 114550 | 404550 |  | 354989 |  |  | 404550
19 | 42221600 | 1196491067 | VESSEL- LOOP . CAUCHOS PARA IDENTIFICACION, OCLUSION Y RETRACCION DE VENAS, ARTERIAS, NERVIOS, TENDONES Y URETERES. DE SILICONA BIOCOMPATIBLE DE VARIOS TAMAÑOS Y COLORES | VESSEL- LOOP . CAUCHOS PARA IDENTIFICACION, OCLUSION Y RETRACCION DE VENAS, ARTERIAS, NERVIOS, TENDONES Y URETERES. DE SILICONA BIOCOMPATIBLE DE VARIOS TAMAÑOS Y COLORES | UNIDAD |  | 1 | 0.0677 | 1.0677 | 0.395 | 1.395 |  | 16240 | 6414.8 | 22654.8 | 22654.8
20 | 42221600 | 1197010001 | BANDAS SILASTIC | CAUCHO CON PUNTA DE AGUJA ATRAUMATICA 3/8 DE CIRCULO PARA CIRUGIA CARDIOVASCULAR . | UNIDAD |  | 1 | 0.0677 | 1.0677 | 0.395 | 1.395 |  | 174000 | 68730 | 242730 | 242730
GRUPO No 4. VALVULAS BIOLOGICAS | [9 empty] | VARIACION DEL DÓLAR 31/12/2015 A 19/02/2016 (39,5%) | PRECIO REFERENCIA INCLUIDO IVA FLUCTUACION DOLAR | PROMEDIO COTIZACIONES 2016 | PRECIO REFERENCIA 2015
VALOR TOTAL DE GRUPO:$ 60,000,000 | [17 empty] | COTIZACION 1
ITEM | UNSPSC | CODIGO DEL PRODUCTO | NOMBRE DEL PRODUCTO | ESPECIFICACION | UNIDAD DE MEDIDA | PROMEDIO PERIODO 2015 | ULTIMO VALOR | INCREMENTO DEL IPC 6,77 | TOTAL CON INCREMENTO |  |  |  | VALOR UNITARIO CON IVA INCLUIDO |  |  | PRECIO REFERENCIA INCLUIDO IVA |  | VALOR UNITARIO SIN IVA | IVA | VALOR TOTAL INCLUIDO IVA | CUMPLE/NO CUMPLE
21 | 42296001 | 1196490731 | VALVULA CARDIACA AORTICA BIOLOGICA DE TEJIDO BOVINO TAMAÑO: 19MM, 21MM, 23MM, 25MM, 27MM, 29MM INDICADA PARA PACIENTES EN UN GRUPO ETAREO DE PACIENTES JOVENES QUE POR SUSU CARACTERISTICAS CLINICAS REQUIEREN EXCLUSIVAMENTE ESTAS VALVULAS POR CONTRAINDICACION PARA ANTICUAGULACION | VALVULA CARDIACA AORTICA BIOLOGICA DE TEJIDO BOVINO TAMAÑO: 19MM, 21MM, 23MM, 25MM, 27MM, 29MM INDICADA PARA PACIENTES EN UN GRUPO ETAREO DE PACIENTES JOVENES QUE POR SUSU CARACTERISTICAS CLINICAS REQUIEREN EXCLUSIVAMENTE ESTAS VALVULAS POR CONTRAINDICACION PARA ANTICUAGULACION | UNIDAD |  | 9000000 | 609300 | 9609300 | 3555000 | 12555000 |  | 9000000 |  |  | 9700000 | edwrads | 9700000 | 0 | 9700000
GRUPO No 5 SOPORTE DE SEGURIDAD AGUJAS | [9 empty] | VARIACION DEL DÓLAR 31/12/2015 A 19/02/2016 (39,5%) | PRECIO REFERENCIA INCLUIDO IVA FLUCTUACION DOLAR | PROMEDIO COTIZACIONES 2016 | PRECIO REFERENCIA 2015
VALOR TOTAL DE GRUPO:$ 2.000.000
No. ITEM | UNSPSC | CODIGO INTERNO | DESCRIPCIÓN DEL “BIEN” O “SERVICIO” | ESPECIFICACIONES ESPECIALES | UNIDAD | PROMEDIO PERIODO 2015 | ULTIMO VALOR | INCREMENTO DEL IPC 6,77 | TOTAL CON INCREMENTO | [6 empty] | PRECIO REFERENCIA INCLUIDO IVA
22 | 42142500 | 1199020024 | ESTUCHE PARA RECUENTO DE AGUJAS LINEA DE SEGURIDAD DE QUIROFANO | ESTUCHE PARA RECUENTO DE AGUJAS LINEA DE SEGURIDAD DE QUIROFANO | UNIDAD |  | 20045000 | 1357046.5 | 21402046.5 | 7917775 | 27962775 |  | 4988 | 1970.26 | 6958.26 | 6958
GRUPO No 6 TROMBOELASTOGRAFO | [9 empty] | VARIACION DEL DÓLAR 31/12/2015 A 19/02/2016 (39,5%) | PRECIO REFERENCIA INCLUIDO IVA FLUCTUACION DOLAR | [7 empty] | COTIZACION 1
VALOR TOTAL DE GRUPO:$ 26.000.000 | [12 empty] | PRECIO REFERENCIA 2015 | [5 empty] | VALOR UNITARIO SIN IVA | IVA | VALOR TOTAL INCLUIDO IVA | CUMPLE/NO CUMPLE
ITEM | UNSPSC | CODIGO INTERNO | NOMBRE DEL ELEMENTO | CARACTERISTICAS TECNICAS | UNIDAD DE MEDIDA | PROMEDIO PERIODO 2015 | ULTIMO VALOR | INCREMENTO DEL IPC 6,77 | TOTAL CON INCREMENTO |  |  | PROMEDIO COTIZACIONES 2016 |  |  |  | PRECIO REFERENCIA INCLUIDO IVA
VALOR UNITARIO CON IVA INCLUIDO
23 | 42161600 | 1128599463 | COPAS CON HEPARINAZA PARA TROMBOELASTOGRAFIA | COPAS CON HEPARINAZA PARA TROMBOELASTOGRAFIA | UNIDAD |  | 92932 | 6291.4964 | 99223.4964 | 36708.14 | 129640.14 |  | 7434579 |  |  | 112294.96 |  |  | 96806 | 15488.96 | 112294.96
24 | 42161600 | 1128599464 | COPAS SIMPLES PARA TROMBOELASTOGRAFIS | COPAS SIMPLES PARA TROMBOELASTOGRAFIS | UNIDAD |  | 45371 | 3071.6167 | 48442.6167 | 17921.545 | 63292.545 |  | 10889059 |  |  | 54786.742 |  |  | 47229.95 | 7556.792 | 54786.742
25 | 42161600 | 1128599465 | VIALES DE CAOLIN PARA TROMBOELASTOGRAFIA | VIALES DE CAOLIN PARA TROMBOELASTOGRAFIA | UNIDAD |  | 24481 | 1657.3637 | 26138.3637 | 9669.995 | 34150.995 |  | 7344300 |  |  | 29570 |  | MILENIUM | 29570 | 0 | 29570
26 | 42161600 | 1128599468 | CONTROL BIOLOGICO NIVEL I PARA TROMBOELASTOGRAFIA | CONTROL BIOLOGICO NIVEL I PARA TROMBOELASTOGRAFIA | UNIDAD |  | 51002 | 3452.8354 | 54454.8354 | 20145.79 | 71147.79 |  | 1836072 |  |  | 61389 |  |  | 61389 | 0 | 61389
27 | 42161600 | 1128599466 | CONTROL BIOLOGICO NIVEL II PARA TROMBOELASTOGRAFIA | CONTROL BIOLOGICO NIVEL II PARA TROMBOELASTOGRAFIA | UNIDAD |  | 51002 | 3452.8354 | 54454.8354 | 20145.79 | 71147.79 |  | 1836072 |  |  | 61389 |  |  | 61389 | 0 | 61389
28 | 42161600 | 1128599467 | VIAL DE CLORURO DE CALCIO 0,2 M PARA TROMBOELASTOGRAFIA | VIAL DE CLORURO DE CALCIO 0,2 M PARA TROMBOELASTOGRAFIA | UNIDAD |  | 9332 | 631.7764 | 9963.7764 | 3686.14 | 13018.14 |  | 139995 |  |  | 56841 |  |  | 56841 | 0 | 56841
GRUPO No 7 ELECTRODOS DE RESONANCIA | [9 empty] | VARIACION DEL DÓLAR 31/12/2015 A 19/02/2016 (39,5%) | PRECIO REFERENCIA INCLUIDO IVA FLUCTUACION DOLAR | PROMEDIO COTIZACIONES 2016 | PRECIO REFERENCIA 2015 | [5 empty] | COTIZACION 1
VALOR TOTAL DE GRUPO:$ 4.000.000 | [18 empty] | VALOR UNITARIO SIN IVA | IVA | VALOR TOTAL INCLUIDO IVA | CUMPLE/NO CUMPLE
ITEM | UNSPSC | CODIGO INTERNO | NOMBRE DEL ELEMENTO | CARACTERISTICAS TECNICAS | UNIDAD DE MEDIDA | PROMEDIO PERIODO 2015 | ULTIMO VALOR | INCREMENTO DEL IPC 6,77 | TOTAL CON INCREMENTO |  |  |  | VALOR UNITARIO CON IVA INCLUIDO |  |  | PRECIO REFERENCIA INCLUIDO IVA
MODIFICADAS
29 | 42181700 | 1186220006 | ELECTRODO INDIVIDUAL DE EKG EN TELA SUAVE, CON GEL SOLIDO. REDONDO. PARA USO DURANTE RESONANCIA MAGNETICA Y RAYOS X. CON COMPLEMENTO DE CARBONO QUE NO INTERFIERE CON EL SISTEMA DE IMÁGENES NUCLEARES Y NO CONTIENE LATEX. ADULTO- PEDIATRICO | ELECTRODO INDIVIDUAL DE EKG EN TELA SUAVE, CON GEL SOLIDO. REDONDO. PARA USO DURANTE RESONANCIA MAGNETICA Y RAYOS X. CON COMPLEMENTO DE CARBONO QUE NO INTERFIERE CON EL SISTEMA DE IMÁGENES NUCLEARES Y NO CONTIENE LATEX. ADULTO- PEDIATRICO | UNIDAD |  | 661 | 44.7497 | 705.7497 | 261.095 | 922.095 |  | 406 |  |  | 661.2 |  | CARDIO INSUMOS | 570 | 91.2 | 661.2
GRUPO No 8 KIT DE INTUBACION RETROGRADA | [9 empty] | VARIACION DEL DÓLAR 31/12/2015 A 19/02/2016 (39,5%) | PRECIO REFERENCIA INCLUIDO IVA FLUCTUACION DOLAR | PROMEDIO COTIZACIONES 2016 | PRECIO REFERENCIA 2015 | [5 empty] | COTIZACION 1
VALOR TOTAL DE GRUPO:$ 3.000.000 | [18 empty] | VALOR UNITARIO SIN IVA | IVA | VALOR TOTAL INCLUIDO IVA | CUMPLE/NO CUMPLE
ITEM | UNSPSC | CODIGO INTERNO | NOMBRE DEL PRODUCTO | ESPECIFICACION TECNICA | UNIDAD DE MEDIDA | PROMEDIO PERIODO 2015 | ULTIMO VALOR | INCREMENTO DEL IPC 6,77 | TOTAL CON INCREMENTO |  |  |  | VALOR UNITARIO CON IVA INCLUIDO |  |  | PRECIO REFERENCIA INCLUIDO IVA
30 | 42272000 | 1196490649 | KIT DE INTUBACION RETROGRADA PEDIATRICO | KIT DE INTUBACION RETROGRADA PEDIATRICO | UNIDAD |  | 295714 | 20019.8378 | 315733.8378 | 116807.03 | 412521.03 |  | 361983.8624 |  |  | 680000 |  |  | 680000 | 0 | 680000
31 | 42272000 | 1196490650 | KIT DE INTUBACION RETROGRADA ADULTO | KIT DE INTUBACION RETROGRADA ADULTO | UNIDAD |  | 259000 | 17534.3 | 276534.3 | 102305 | 361305 |  | 317041.9 |  |  | 560000 |  | VJ CARDIOSISTEMAS | 560000 | 0 | 560000
GRUPO No 9 KIT CRICOTIROTOMIA | [9 empty] | VARIACION DEL DÓLAR 31/12/2015 A 19/02/2016 (39,5%) | PRECIO REFERENCIA INCLUIDO IVA FLUCTUACION DOLAR | PROMEDIO COTIZACIONES 2016 | PRECIO REFERENCIA 2015 | [5 empty] | COTIZACION 1
VALOR TOTAL DE GRUPO:$ 4.000.000 | [18 empty] | VALOR UNITARIO SIN IVA | IVA | VALOR TOTAL INCLUIDO IVA | CUMPLE/NO CUMPLE
ITEM | UNSPSC | CODIGO INTERNO | NOMBRE DEL PRODUCTO | ESPECIFICACION TECNICA | UNIDAD DE MEDIDA | PROMEDIO PERIODO 2015 | ULTIMO VALOR | INCREMENTO DEL IPC 6,77 | TOTAL CON INCREMENTO |  |  |  | VALOR UNITARIO CON IVA INCLUIDO |  |  | PRECIO REFERENCIA INCLUIDO IVA
32 | 42171800 | 1196490452 | KIT CATETER CRICOTIROTOMIA SIN BALON | KIT CATETER CRICOTIROTOMIA SIN BALON | UNIDAD |  | 380000 | 25726 | 405726 | 150100 | 530100 |  | 1403600 |  |  | 590000 |  |  | 590000 | 0 | 590000
33 | 42171800 | 1196490078 | KIT CATETER CRICOTIROTOMIA CON BALON | KIT CATETER CRICOTIROTOMIA CON BALON | UNIDAD |  | 482666 | 32676.4882 | 515342.4882 | 190653.07 | 673319.07 |  | 1403600 |  |  | 830000 |  | VJ CARDIOSISTEMAS | 830000 | 0 | 830000
GRUPO No 10. BLOQUEADOR PULMONAR | [9 empty] | VARIACION DEL DÓLAR 31/12/2015 A 19/02/2016 (39,5%) | PRECIO REFERENCIA INCLUIDO IVA FLUCTUACION DOLAR | PROMEDIO COTIZACIONES 2016 | PRECIO REFERENCIA 2015 | [5 empty] | COTIZACION 1
VALOR TOTAL DE GRUPO:$ 5.000.000 | [18 empty] | VALOR UNITARIO SIN IVA | IVA | VALOR TOTAL INCLUIDO IVA | CUMPLE/NO CUMPLE
ITEM | UNSPSC | CODIGO INTERNO | NOMBRE DEL PRODUCTO | ESPECIFICACION TECNICA | UNIDAD DE MEDIDA | PROMEDIO PERIODO 2015 | ULTIMO VALOR | INCREMENTO DEL IPC 6,77 | TOTAL CON INCREMENTO |  |  |  | VALOR UNITARIO CON IVA INCLUIDO |  |  | PRECIO REFERENCIA INCLUIDO IVA
34 | 42271600 | 1196490737 | BLOQUEADORES PULMONARES PEDIATRICO | BLOQUEADORES PULMONARES PEDIATRICO | UNIDAD |  | 371316 | 25138.0932 | 396454.0932 | 146669.82 | 517985.82 |  | 650000 |  |  | 715000 |  |  | 715000 | 0 | 715000
35 | 42271600 | 1196490738 | BLOQUEADORES PULMONARES ADULTO | BLOQUEADORES PULMONARES ADULTO | UNIDAD |  | 531689 | 35995.3453 | 567684.3453 | 210017.155 | 741706.155 |  | 650000 |  |  | 715000 |  | VJ CARDIOSISTEMAS | 715000 | 0 | 715000
GRUPO No 11 PLACAS Y TORNILLOS REABSORBIBLES | [9 empty] | VARIACION DEL DÓLAR 31/12/2015 A 19/02/2016 (39,5%) | PRECIO REFERENCIA INCLUIDO IVA FLUCTUACION DOLAR | PROMEDIO COTIZACIONES 2016 | PRECIO REFERENCIA 2015 | [5 empty] | COTIZACION 1 |  |  |  |  | COTIZACION 2 2016
VALOR TOTAL DE GRUPO:$ 52.000.000 | [18 empty] | VALOR UNITARIO SIN IVA | IVA | VALOR TOTAL INCLUIDO IVA | CUMPLE/NO CUMPLE |  | VALOR UNITARIO SIN IVA | IVA | VALOR TOTAL INCLUIDO IVA | CUMPLE/NO CUMPLE
ITEM | UNSPSC | CODIGO INTERNO | NOMBRE DEL PRODUCTO | CARACTERISTICAS TECNICAS | UNIDAD DE MEDIDA | PROMEDIO PERIODO 2015 | ULTIMO VALOR | INCREMENTO DEL IPC 6,77 | TOTAL CON INCREMENTO |  |  |  | VALOR UNITARIO CON IVA INCLUIDO |  |  | PRECIO REFERENCIA INCLUIDO IVA
36 | 42322106 | 1196491130 | MATERIAL REABSORBIBLE PARA CORRECCION DE CRANEOSINOSTOSIS PANEL 25X25MM SISTEMA DE 1.5 | MATERIAL REABSORBIBLE PARA CORRECCION DE CRANEOSINOSTOSIS PANEL 25X25MM SISTEMA DE 1.5 | UNIDAD |  | 1 | 0.0677 | 1.0677 | 0.395 | 1.395 | 1247615 | 1827711.36 |  |  | 1247615 | [7 empty] | 1247615 |  | 1247615
37 | 42322106 | 1196491244 | MATERIAL REABSORBIBLE PARA CORRECCION DE CRANEOSINOSTOSIS PANEL 25X50MM SIST 1.5 | MATERIAL REABSORBIBLE PARA CORRECCION DE CRANEOSINOSTOSIS PANEL 25X50MM SIST 1.5 | UNIDAD |  | 11 | 0.7447 | 11.7447 | 4.345 | 15.345 | 1969700 | 2158778.88 |  |  | 1969700 | [7 empty] | 1969700 |  | 1969700
38 | 42322106 | 1196491245 | MATERIAL REABSORBIBLE PARA CORRECCION DE CRANEOSINOSTOSIS PANEL 50X50MM SIST 1.5 | MATERIAL REABSORBIBLE PARA CORRECCION DE CRANEOSINOSTOSIS PANEL 50X50MM SIST 1.5 | UNIDAD |  | 1 | 0.0677 | 1.0677 | 0.395 | 1.395 | 3084150 | 2820913.92 |  |  | 3371300 |  |  | 2797000 | 0 | 2797000 |  |  | 3371300 |  | 3371300
39 | 42322106 | 1196491246 | MATERIAL REABSORBIBLE PARA CORRECCION DE CRANEOSINOSTOSIS PANEL DE 100X 100 SISTEMA 1,5 | MATERIAL REABSORBIBLE PARA CORRECCION DE CRANEOSINOSTOSIS PANEL DE 100X 100 SISTEMA 1,5 | UNIDAD |  | 5289984 | 358131.9168 | 5648115.9168 | 2089543.68 | 7379527.68 | 6387655.68 | 6387655.68 |  |  | 6387655.68 | [7 empty] | 6387655.68 |  | 6387655.68
40 | 42322106 | 1196491247 | MATERIAL REABSORBIBLE PARA CORRECCION DE CRANEOSINOSTOSIS PLACA RECTA, 4 ORF SIST 1.5 | MATERIAL REABSORBIBLE PARA CORRECCION DE CRANEOSINOSTOSIS PLACA RECTA, 4 ORF SIST 1.5 | UNIDAD |  | 1 | 0.0677 | 1.0677 | 0.395 | 1.395 | 495064 | 401312.5 |  |  | 549128 |  | J&J | 441000 | 0 | 441000 |  |  | 549128 |  | 549128
41 | 42322106 | 1196491248 | MATERIAL REABSORBIBLE PARA CORRECCION DE CRANEOSINOSTOSIS PLACA RECTA, 4 ORF, C/P SIST 1.5 | MATERIAL REABSORBIBLE PARA CORRECCION DE CRANEOSINOSTOSIS PLACA RECTA, 4 ORF, CON PUENTE SIST 1.5 | UNIDAD |  | 1 | 0.0677 | 1.0677 | 0.395 | 1.395 | 469929 | 401312.5 |  |  | 504858 |  |  | 435000 | 0 | 435000 |  | W LORENZ | 504858 |  | 504858
42 | 42322106 | 1196491249 | MATERIAL REABSORBIBLE PARA CORRECCION DE CRANEOSINOSTOSIS PLACA RECTA, 6 ORF SIST 1.5 | MATERIAL REABSORBIBLE PARA CORRECCION DE CRANEOSINOSTOSIS PLACA RECTA, 6 ORF SIST 1.5 | UNIDAD |  | 1 | 0.0677 | 1.0677 | 0.395 | 1.395 | 504858 | 428440.32 |  |  | 504858 | [7 empty] | 504858 |  | 504858
43 | 42322106 | 1196491250 | MATERIAL REABSORBIBLE PARA CORRECCION DE CRANEOSINOSTOSIS PLACA RECTA, 6 ORF, C/P SIST 1.5 | MATERIAL REABSORBIBLE PARA CORRECCION DE CRANEOSINOSTOSIS PLACA RECTA, 6 ORF, CON PUENTE SIST 1.5 | UNIDAD |  | 1 | 0.0677 | 1.0677 | 0.395 | 1.395 | 567599 | 428440.32 |  |  | 567599 | [7 empty] | 567599 |  | 567599
44 | 42322106 | 1196491251 | MATERIAL REABSORBIBLE PARA CORRECCION DE CRANEOSINOSTOSIS PLACA RECTA, 8 ORF SIST 1.5 | MATERIAL REABSORBIBLE PARA CORRECCION DE CRANEOSINOSTOSIS PLACA RECTA, 8 ORF SIST 1.5 | UNIDAD |  | 1 | 0.0677 | 1.0677 | 0.395 | 1.395 | 637699.5 | 551669.28 |  |  | 593399 |  |  | 682000 | 0 | 682000 |  |  | 593399 |  | 593399
45 | 42322106 | 1196491252 | MATERIAL REABSORBIBLE PARA CORRECCION DE CRANEOSINOSTOSIS PLACA RECTA, 8 ORF, C/P SIST 1.5 | MATERIAL REABSORBIBLE PARA CORRECCION DE CRANEOSINOSTOSIS PLACA RECTA, 8 ORF, CON PUENTE SIST 1.5 | UNIDAD |  | 1 | 0.0677 | 1.0677 | 0.395 | 1.395 | 704148.5 | 576986.3287 |  |  | 726297 |  |  | 682000 | 0 | 682000 |  |  | 726297 |  | 726297
46 | 42322106 | 1196491253 | MATERIAL REABSORBIBLE PARA CORRECCION DE CRANEOSINOSTOSIS PLACA RECTA DE 2 X19 ORIFICIOS SIST 1,5 | MATERIAL REABSORBIBLE PARA CORRECCION DE CRANEOSINOSTOSIS PLACA RECTA DE 2 X19 ORIFICIOS SIST 1,5 | UNIDAD |  | 1 | 0.0677 | 1.0677 | 0.395 | 1.395 | 1226793 | 981693.75 |  |  | 1226793 | [7 empty] | 1226793 |  | 1226793
47 | 42322106 | 1196491254 | MATERIAL REABSORBIBLE PARA CORRECCION DE CRANEOSINOSTOSIS PLACA RECTA 20 ORIF SIST 1,5 | MATERIAL REABSORBIBLE PARA CORRECCION DE CRANEOSINOSTOSIS PLACA RECTA 20 ORIF SIST 1,5 | UNIDAD |  | 671846 | 45483.9742 | 717329.9742 | 265379.17 | 937225.17 | 967212 | 792627.0225 |  |  | 1050424 |  |  | 884000 | 0 | 884000 |  |  | 1050424 |  | 1050424
48 | 42322106 | 1196491255 | MATERIAL REABSORBIBLE PARA CORRECCION DE CRANEOSINOSTOSIS PLACA EN "X" C/P SIST 1.5 | MATERIAL REABSORBIBLE PARA CORRECCION DE CRANEOSINOSTOSIS PLACA EN "X" CON PUENTE SIST 1.5 | UNIDAD |  | 1 | 0.0677 | 1.0677 | 0.395 | 1.395 | 704252 | 654567.52 |  |  | 668504 |  |  | 740000 | 0 | 740000 |  |  | 668504 |  | 668504
49 | 42322106 | 1196491256 | MATERIAL REABSORBIBLE PARA CORRECCION DE CRANEOSINOSTOSIS PLACA EN "L",DER S/P SIST 1.5 | MATERIAL REABSORBIBLE PARA CORRECCION DE CRANEOSINOSTOSIS PLACA EN "L",DER SIN PUENTE SIST 1.5 | UNIDAD |  | 1 | 0.0677 | 1.0677 | 0.395 | 1.395 | 614609 | 584236.8 |  |  | 614609 | [7 empty] | 614609 |  | 614609
50 | 42322106 | 1196491257 | MATERIAL REABSORBIBLE PARA CORRECCION DE CRANEOSINOSTOSIS PLACA EN "L",IZQ S/P SIST 1.5 | MATERIAL REABSORBIBLE PARA CORRECCION DE CRANEOSINOSTOSIS PLACA EN "L",IZQ SIN PUENTE SIST 1.5 | UNIDAD |  | 1 | 0.0677 | 1.0677 | 0.395 | 1.395 | 614609 | 584236.8 |  |  | 614609 | [7 empty] | 614609 |  | 614609
51 | 42322106 | 1196491258 | MATERIAL REABSORBIBLE PARA CORRECCION DE CRANEOSINOSTOSISPLACA CURVA, 6 ORF SIST 1.5 | MATERIAL REABSORBIBLE PARA CORRECCION DE CRANEOSINOSTOSIS PLACA CURVA, 6 ORF SIST 1.5 | UNIDAD |  | 1 | 0.0677 | 1.0677 | 0.395 | 1.395 | 728502 | 659643.84 |  |  | 573004 |  |  | 884000 | 0 | 884000 |  |  | 573004 |  | 573004
52 | 42322106 | 1196491259 | MATERIAL REABSORBIBLE PARA CORRECCION DE CRANEOSINOSTOSIS TORNILLO 1.5X3MM, 2/PQT SIST 1.5 | MATERIAL REABSORBIBLE PARA CORRECCION DE CRANEOSINOSTOSIS TORNILLO 1.5X3MM, 2/PQT SIST 1.5 | PAQUETE X 2 |  | 1 | 0.0677 | 1.0677 | 0.395 | 1.395 | 410467 | 373911.552 |  |  | 410467 | [7 empty] | 410467 |  | 410467
53 | 42322106 | 1196491260 | MATERIAL REABSORBIBLE PARA CORRECCION DE CRANEOSINOSTOSIS TORNILLO 1.5X4MM, 2/PQT SIST 1.5 | MATERIAL REABSORBIBLE PARA CORRECCION DE CRANEOSINOSTOSIS TORNILLO 1.5X4MM, 2/PQT SIST 1.5 | PAQUETE X 2 |  | 309658 | 20963.8466 | 330621.8466 | 122314.91 | 431972.91 | 410967 | 373912.035 |  |  | 410967 | [7 empty] | 410967 |  | 410967
54 | 42322106 | 1196491261 | MATERIAL REABSORBIBLE PARA CORRECCION DE CRANEOSINOSTOSIS TORNILLO 1.5X5MM, 2/PQT SIST 1.5 | MATERIAL REABSORBIBLE PARA CORRECCION DE CRANEOSINOSTOSIS TORNILLO 1.5X5MM, 2/PQT. SIST 1.5 | PAQUETE X 2 |  | 309658 | 20963.8466 | 330621.8466 | 122314.91 | 431972.91 | 410967 | 373911.552 |  |  | 410967 | [7 empty] | 410967 |  | 410967
55 | 42322106 | 1196491262 | MATERIAL REABSORBIBLE PARA CORRECCION DE CRANEOSINOSTOSIS TORNILLO 1.5X6MM, 2/PQT SIST 1.5 | MATERIAL REABSORBIBLE PARA CORRECCION DE CRANEOSINOSTOSIS TORNILLO 1.5X6MM, 2/PQT. SIST 1.5 | PAQUETE X 2 |  | 1 | 0.0677 | 1.0677 | 0.395 | 1.395 | 473616 | 647904.896 |  |  | 473616 | [7 empty] | 473616 |  | 473616
56 | 42322106 | 1196491263 | MATERIAL REABSORBIBLE PARA CORRECCION DE CRANEOSINOSTOSIS TORNILLO 1.5X7MM 2/PQT SIST 1.5 | MATERIAL REABSORBIBLE PARA CORRECCION DE CRANEOSINOSTOSIS TORNILLO 1.5X7MM 2/PQT. SIST 1.5 | PAQUETE X 2 |  | 1 | 0.0677 | 1.0677 | 0.395 | 1.395 | 473616 | 451809.792 |  |  | 473616 | [7 empty] | 473616 |  | 473616
57 | 42322106 | 1196491264 | MATERIAL REABSORBIBLE PARA CORRECCION DE CRANEOSINOSTOSIS TORNILLO 1.5X8MM 2/PQT SIST 1.5 | MATERIAL REABSORBIBLE PARA CORRECCION DE CRANEOSINOSTOSIS TORNILLO 1.5X8MM 2/PQT SIST 1.5 | PAQUETE X 2 |  | 1 | 0.0677 | 1.0677 | 0.395 | 1.395 | 505190 | 484499.715 |  |  | 505190 | [7 empty] | 505190 |  | 505190
58 | 42322106 | 1196491265 | MATERIAL REABSORBIBLE PARA CORRECCION DE CRANEOSINOSTOSIS TORNILLO 1,5X4MM 4/PQT SIST 1,5 | MATERIAL REABSORBIBLE PARA CORRECCION DE CRANEOSINOSTOSIS TORNILLO 1,5X4MM 4/PQT SIST 1,5 | PAQUETE X 4 |  | 619315 | 41927.6255 | 661242.6255 | 244629.425 | 863944.425 | 855911.5 | 747823.104 |  |  | 747823 |  |  | 964000 | 0 | 964000 |  |  | 747823 |  | 747823
59 | 42322106 | 1196491266 | MATERIAL REABSORBIBLE PARA CORRECCION DE CRANEOSINOSTOSIS TORNILLO 1,5X5MM 4/PQT SIST 1,5 | MATERIAL REABSORBIBLE PARA CORRECCION DE CRANEOSINOSTOSIS TORNILLO 1,5X5MM 4/PQT SIST 1,5 | PAQUETE X 4 |  | 619315 | 41927.6255 | 661242.6255 | 244629.425 | 863944.425 | 855911.5 | 747823.104 |  |  | 747823 |  |  | 964000 | 0 | 964000 |  |  | 747823 |  | 747823
60 | 42322106 | 1196491267 | MATERIAL REABSORBIBLE PARA CORRECCION DE CRANEOSINOSTOSIS TORNILLO 2.0X5MM, 2/PQT SIST 2.0 | MATERIAL REABSORBIBLE PARA CORRECCION DE CRANEOSINOSTOSIS TORNILLO 2.0X5MM, 2/PQT SIST 2.0 | PAQUETE X 2 |  | 300000 | 20310 | 320310 | 118500 | 418500 | 440561 | 533125 |  |  | 440561 | [7 empty] | 440561 |  | 440561
61 | 42322106 | 1196491268 | MATERIAL REABSORBIBLE PARA CORRECCION DE CRANEOSINOSTOSIS TORNILLO 2.0X7MM, 2/PQT SIST 2.0 | MATERIAL REABSORBIBLE PARA CORRECCION DE CRANEOSINOSTOSIS TORNILLO 2.0X7MM, 2/PQT SIST 2.0 | PAQUETE X 2 |  | 1 | 0.0677 | 1.0677 | 0.395 | 1.395 | 440561 | 533125 |  |  | 440561 | [7 empty] | 440561 |  | 440561
GRUPO No 12 ELECTRODO PARA ESTIMULACION DE DOLOR | [9 empty] | VARIACION DEL DÓLAR 31/12/2015 A 19/02/2016 (39,5%) | PRECIO REFERENCIA INCLUIDO IVA FLUCTUACION DOLAR | PROMEDIO COTIZACIONES 2016 | PRECIO REFERENCIA 2015
VALOR TOTAL DE GRUPO:$ 56.000.000
ITEM | UNSPSC | CODIGO INTERNO | NOMBRE DEL PRODUCTO | ESPECIFICACION TECNICA | UNIDAD DE MEDIDA | PROMEDIO PERIODO 2015 | ULTIMO VALOR | INCREMENTO DEL IPC 6,77 | TOTAL CON INCREMENTO |  |  |  | VALOR UNITARIO CON IVA INCLUIDO |  |  | PRECIO REFERENCIA INCLUIDO IVA
62 | 42295601 | 1186220065 | ELECTRODO PARA ESTIMULACION DE DOLOR | ELECTRODO PARA ESTIMULACION DE CORDONES POSTERIORES CON GENERADOR PARA DOLOR . KIT PARA ESTIMULACION DE DOLOR: COMPATIBLE CON RESONANCIA NUCLEAR MAGNETICA CEREBRAL Y CORPORAL . EXTENSIONES. GENERADOR. CONTROL DE PACIENTE. ELECTRODOS. SISTEMA DE RECARGA. | UNIDAD |  | 306240 | 20732.448 | 326972.448 | 120964.8 | 427204.8 |  | 374868.384 |  |  | 427204.8
42182300
GRUPO No. 13 ELEMENTOS HEMODINAMIA PEDIATRICOS | [9 empty] | VARIACION DEL DÓLAR 31/12/2015 A 19/02/2016 (39,5%) | PRECIO REFERENCIA INCLUIDO IVA FLUCTUACION DOLAR | PROMEDIO COTIZACIONES 2016 | PRECIO REFERENCIA 2015 | [5 empty] | COTIZACION 1
VALOR TOTAL DEL GRUPO: $87.000.000 | [18 empty] | VALOR UNITARIO SIN IVA | IVA | VALOR TOTAL INCLUIDO IVA | CUMPLE/NO CUMPLE
ITEM | UNSPSC | CODIGO | NOMBRE DEL INSUMO | CARACTERISTICAS TECNICAS | UNIDAD DE MEDIDA | PROMEDIO PERIODO 2015 | ULTIMO VALOR | INCREMENTO DEL IPC 6,77 | TOTAL CON INCREMENTO |  |  |  | VALOR UNITARIO CON IVA INCLUIDO |  |  | PRECIO REFERENCIA INCLUIDO IVA
63 | 42203400 | 1186220462 | CATETER BALON PARA DILATACION PULMONAR | CATETER BALON PARA VALVULOPLASTIA PULMONAR PEDIATRICA Y NEONATAL EN VARIAS MEDIDAS DESDE 4 MM DE DIAMETRO HASTA M16 MM CON LONGITUDES DE 20 MM A 40 MM. | UNIDAD |  | 1632550 | 110523.635 | 1743073.635 | 644857.25 | 2277407.25 |  | 1998404.455 |  |  | 1796000 |  |  | 1796000 | 0 | 1796000
64 | 42203400 | 1186220008 | CATETER BALON PARA DILATACION AORTICA | CATETER BALON PARA VALVULOPLASTIA AORTICA EN VARIAS MEDIDAS DESDE 18X4 HASTA 30X4 X 110 CM. | UNIDAD |  | 2100000 | 142170 | 2242170 | 829500 | 2929500 |  | 2570610 |  |  | 2570610 |  |  | 2570610 | 0 | 2570610
65 | 42203400 | 1186220422 | CATETER BALON PARA DILATACION MITRAL | CATETER KIT, INCLUYE: 2 BALONES PARA DILTACIÓN MITRAL, 1 CATETER ANGIOGRÁFICO, 1 DILATADOR PARA SEPTUM Y 1 GUÍA DE ALTO SOPORTE. DIÁMETRO BALÓN 14, 16 Y 18 MM LARGO 5 CM., 7 FR. | UNIDAD |  | 0 | 0 | 0 | 0 | 0 |  | 6145471.64 |  |  | 6145471.64 |  |  | 6145471.64 | 0 | 6145471.64
66 | 42203400 | 1186220242 | CATETER BALON ANGIOGRAFICO DE FLOTACION | CATETER BALON DE FLOTACION, DOBLE LUMEN EN VARIAS MEDIDAS DE 4FR, 5FR Y 6FR X 50 CM - 110 CM. | UNIDAD |  | 249000 | 16857.3 | 265857.3 | 98355 | 347355 |  | 304800.9 |  |  | 347355 |  |  | 0 | 0 | 0
67 | 42203400 | 1186220427 | STENT CUBIERTO PARA COARTACION DE AORTA | STENT RECUBIERTO DE PTFE PRELAVADO, PARA COARTACIÓN DE LA AORTA, ANEURISMAS AORTO-ABDOMINAL, FABRICADO EN PLATINO, DISEÑO DE MULTI-SEGMENTOS, LO CUAL PERMITE GRAN FLEXIBILIDAD, EXCELENTE DIRIGIBILIDAD Y ALTA FUERZA RADIAL. EXPANSIÓN: DÍAMETRO 24 MM, LONG. 39 MM Y 24 MM, LONG. 45 MM. | UNIDAD |  | 4600000 | 311420 | 4911420 | 1817000 | 6417000 |  | 5304000 |  |  | 5350000 |  |  | 5350000 | 0 | 5350000
68 | 42203400 | 1186220907 | STENT DESNUDO PARA COARTACION DE AORTA | STENT PARA COARTACIÓN DE AORTA Y ESTENOSIS DE LAS ARTERIAS PULMONARES. FABRICADO EN PLATINOE IRIDIUM, DISEÑO DE MULTISEGMENTOS, LO CUAL PERMITE GRAN FLEXIBILIDAD, EXCELENTE DIRIGIBILIDAD Y ALTA FUERZA RADIAL. VARIAS MEDIDAS. | UNIDAD |  | 3640000 | 246428 | 3886428 | 1437800 | 5077800 |  | 4455724 |  |  | 4455724 |  |  | 4455724 | 0 | 4455724
69 | 42203400 | 1186220378 | CATETER BALON PARA COLOCACION DE STENT | CATETER BALÓN INTRA BALON DISEÑADO PARA LA COLOCACIÓN DEL STENT CONSISTE EN UN BALÓN EXTERIOR Y OTRO EN SU INTERIOR, LOS CUALES SE INSUFLAN INDEPENDIENTEMENTE. DIÁMETROS DISPONIBLES: 8.0, 10.0, 12.0, 14.0, 16.0, 18.0 20.0, 24.0. LARGOS DISPONIBLES: 2.5, 3.0, 3.5, 4.0, 4.5, 5.0 Y 5.5 CMS. | UNIDAD |  | 2100000 | 142170 | 2242170 | 829500 | 2929500 |  | 2360800 |  |  | 2450000 |  |  | 2450000 | 0 | 2450000
70 | 42203400 | 1186220500 | INTRODUCTOR MULLINS I | INTRODUCTOR MULLINS PARA COLOCAR STENT-OTRAS APLICACIONES PERIFÉRICAS 10 FR 11 FR Y 12 FR LARGO 75 CMS. | UNIDAD |  | 820000 | 55514 | 875514 | 323900 | 1143900 |  | 950000 |  |  | 852800 |  |  | 852800 | 0 | 852800
71 | 42203400 | 1186220449 | INTRODUCTOR MULLINS II | INTRODUCTOR MULLINS PARA COLOCAR STENT-OTRAS APLICACIONES PERIFÉRICAS 13FR Y 14FR LARGO 75 CMS. | UNIDAD |  | 1 | 0.0677 | 1.0677 | 0.395 | 1.395 |  | 950000 |  |  | 967200 |  |  | 967200 | 0 | 967200
72 | 42203400 | 1186220422 | CATETER BALON PARA VALVULOPLASTIA I | CATETER BALON PARA VALVULOPLASTIA PULMONAR PEDIATRICA Y NEONATAL COMPATIBLE CON GUIA 0,14 - 0.18 EN VARIAS MEDIDAS. | UNIDAD |  | 5020400 | 339881.08 | 5360281.08 | 1983058 | 7003458 |  | 1796000 |  |  | 1796000 |  |  | 1796000 | 0 | 1796000
73 | 42203400 | 1186220254 | CATETER BALON PARA VALVULOPLASTIA II | CATETER BALON PARA VALVULOPLASTIA PULMONAR Y PARA RAMAS PULMONARES, PARA TRATAMIENTO DE PERMEABILIZACION DE DUCTUS ARETERIOSO PERSISITENTE, PEDIATRICA Y NEONATAL COMPATIBLE CON GUIA 0.35 EN VARIAS MEDIDAS. | UNIDAD |  | 530000 | 35881 | 565881 | 209350 | 739350 |  | 1796000 |  |  | 1796000 |  |  | 1796000 | 0 | 1796000
74 | 42203400 | 1186220272 | STENT PARA TRATAMIENTO DE CONGENITAS I | STENT EXPANDIBLE POR BALON VARIAS MEDIDAS COMPATIBLE CON GUIA 0,35. | UNIDAD |  | 1 | 0.0677 | 1.0677 | 0.395 | 1.395 |  | 1420000 |  |  | 1420000 |  |  | 1420000 | 0 | 1420000
75 | 42203400 | 1186220273 | BALON PARA DILATACION | BALON PARA DILATACION COMPATIBLE CON GUIA 0,35 | UNIDAD |  | 1 | 0.0677 | 1.0677 | 0.395 | 1.395 |  | 750000 |  |  | 570000 |  |  | 570000 | 0 | 570000
76 | 42203400 | 1186220276 | LAZOS RESCATADORES | CATÉTER RESCATADOR DE CUERPOS EXTRAÑOS CON ANGULACIÓN DE 15" EN LA PUNTA Y BANDA RADIO OPACO. DISEÑADO CON 3 LOOPS DE PLATINO Y NITINOL, DISPOSITIVO DE TORSIÓN, INTRODUCTOR Y CATÉTER RESCATADOR. EN VARIAS MEDIDAS, DE 4FR Y 6FR, DE UNO Y TRES ASAS. | UNIDAD |  | 850000 | 57545 | 907545 | 335750 | 1185750 |  | 1070000 |  |  | 1070000 |  | WORLD MEDICAL | 1070000 | 0 | 1070000
77 | 42221500 | 1186220098 | CATETER GUIA PEDIATRICO | CATETER GUIA CORONARIO PEDIATRICO EN VARIAS CURVAS EN 5 FR. | UNIDAD |  | 175000 | 11847.5 | 186847.5 | 69125 | 244125 |  | 215000 |  |  | 215000 |  |  | 215000 | 0 | 215000
78 | 42203400 | 1186220277 | CATETER BALON DE ATRIOSEPTOSTOMIA | CATETER PARA ATRISEPTOMIA, 13,5 MM, LARGO 1,35 CM., VOLÚMEN 2.0 CC - 5 FR., PARA USO CON INTRODUCTOR 6 FR., Y GUÍA DE .021 Ó .018 Y CATETER PARA ATRISEPTOMIA, 9,5 MM, LARGO 0,95 CM., VOLÚMEN 1.0 CC - 4 FR., PARA USO CON INTRODUCTOR 5 FR., Y GUÍA DE .014. | UNIDAD |  | 1048000 | 70949.6 | 1118949.6 | 413960 | 1461960 |  | 1282856.8 |  |  | 1282856.8 |  |  | 1282856.8 | 0 | 1282856.8
79 | 42203400 | 1186220905 | CATETER GUIA DIRECCIONABLE | EL INTRODUCTOR DIRIGIBLE COMPRENDE: • FUNDA DEFLECTABLE• DILATADOR • CARGADOR • VÁLVULA HEMOSTÁTICA • CABLE DE ENTREGA (OPCIONAL). EN MEDIDAS DE 5FR A 14FR, CON VARIEDAD DE CURVA DE 0 A 180 GRADOS. | UNIDAD |  | 60000 | 4062 | 64062 | 23700 | 83700 |  | 1000000 |  |  | 1000000 |  |  | 1000000 | 0 | 1000000
GRUPO No14 APOSITOS PARA EL TRATAMIENTO DE HERIDAS . ADJUDICACION POR GRUPO | [9 empty] | VARIACION DEL DÓLAR 31/12/2015 A 19/02/2016 (39,5%) | PRECIO REFERENCIA INCLUIDO IVA FLUCTUACION DOLAR | PROMEDIO COTIZACIONES 2016 | PRECIO REFERENCIA 2015 | [5 empty] | COTIZACION 1
VALOR TOTAL DE GRUPO:$ 609.000.000 | [18 empty] | VALOR UNITARIO SIN IVA | IVA | VALOR TOTAL INCLUIDO IVA | CUMPLE/NO CUMPLE
ITEM | UNSPSC | CODIGO INTERNO | NOMBRE DEL PRODUCTO | ESPECIFICACION TECNICA | UNIDAD DE MEDIDA | PROMEDIO PERIODO 2015 | ULTIMO VALOR | INCREMENTO DEL IPC 6,77 | TOTAL CON INCREMENTO |  |  |  | VALOR UNITARIO CON IVA INCLUIDO |  |  | PRECIO REFERENCIA INCLUIDO IVA
80 | 42293902 | 1196491106 | APOSITO PARA EL TRATAMIENTO DE HERIDAS POR CIERRE ASISTIDO AL VACIO POR PRESION SUBATMOSFERICA.MEDIDAS 10X7.5X3.3CM | APOSITO EN POLIURETANO O ALCOHOL POLIVINILICO RETICULADO CON POROS ENTRE 4000 A 600u. EMPAQUE INDIVIDUAL. ESTERIL. CON KIT QUE CONTIENE: UN APOSITO , UN TUBO CON CLAMP Y PELICULAS TRANSPARENTES ADHESIVAS. MEDIDAS 10X7.5X3.3CM | UNIDAD |  | 293164 | 19847.2028 | 313011.2028 | 115799.78 | 408963.78 |  | 293164 |  |  | 381113 |  |  | 381113 | 0 | 381113
81 | 42293902 | 1196491107 | APOSITO PARA EL TRATAMIENTO DE HERIDAS POR CIERRE ASISTIDO AL VACIO POR PRESION SUBATMOSFERICA. MEDIDAS 18X12.4X3.3CM | APOSITO EN POLIURETANO O ALCOHOL POLIVINILICO RETICULADO CON POROS ENTRE 4000 A 600u. EMPAQUE INDIVIDUAL. ESTERIL. CON KIT QUE CONTIENE: UN APOSITO , UN TUBO CON CLAMP Y PELICULAS TRANSPARENTES ADHESIVAS. MEDIDAS 18X12.4X3.3CM. | UNIDAD |  | 371820 | 25172.214 | 396992.214 | 146868.9 | 518688.9 |  | 371820 |  |  | 483366 |  | INNOVACIONES MEDICAS | 483366 | 0 | 483366
82 | 42293902 | 1196491109 | APOSITO PARA EL TRATAMIENTO DE HERIDAS POR CIERRE ASISTIDO AL VACIO POR PRESION SUBATMOSFERICA. MEDIDAS 25.6X15X3.3.CM | APOSITO EN POLIURETANO O ALCOHOL POLIVINILICO RETICULADO CON POROS ENTRE 4000 A 600u. EMPAQUE INDIVIDUAL. ESTERIL. CON KIT QUE CONTIENE: UN APOSITO , UN TUBO CON CLAMP Y PELICULAS TRANSPARENTES ADHESIVAS. MEDIDAS 25.6X15X3.3.CM | UNIDAD |  | 443324 | 30013.0348 | 473337.0348 | 175112.98 | 618436.98 |  | 443324 |  |  | 576321 |  |  | 576321 | 0 | 576321
83 | 42293902 | 1196491117 | APOSITO EXTRA LARGO PARA EL TRATAMIENTO DE HERIDAS POR CIERRE ASISTIDO AL VACIO POR PRESION SUBATMOSFERICA. | APOSITO EXTRALARGO EN POLIURETANO O ALCOHOL POLIVINILICO RETICULADO CON POROS ENTRE 4000 A 600u. EMPAQUE INDIVIDUAL. ESTERIL. CON KIT QUE CONTIENE: UN APOSITO , UN TUBO CON CLAMP Y PELICULAS TRANSPARENTES ADHESIVAS. | UNIDAD |  | 868768 | 58815.5936 | 927583.5936 | 343163.36 | 1211931.36 |  | 1201262 |  |  | 1561641 |  |  | 1561641 | 0 | 1561641
84 | 42293902 | 1196491112 | APOSITO BLANCO PARA EL TRATAMIENTO DE HERIDAS POR CIERRE ASISTIDO AL VACIO POR PRESION SUBATMOSFERICA MEDIDAS DE 10*15 | APOSITO BLANCO PARA EL TRATAMIENTO DE HERIDAS POR CIERRE ASISTIDO AL VACIO POR PRESION SUBATMOSFERICA MEDIDAS DE 10*15 | UNIDAD |  | 474137 | 32099.0749 | 506236.0749 | 187284.115 | 661421.115 |  | 474137 |  |  | 616378 |  |  | 616378 | 0 | 616378
85 | 42293902 | 1196491113 | APOSITO BLANCO PARA EL TRATAMIENTO DE HERIDAS POR CIERRE ASISTIDO AL VACIO POR PRESION SUBATMOSFERICA MEDIDAS DE 10*7.5 | APOSITO BLANCO PARA EL TRATAMIENTO DE HERIDAS POR CIERRE ASISTIDO AL VACIO POR PRESION SUBATMOSFERICA MEDIDAS DE 10*7.5 | UNIDAD |  | 454947 | 30799.9119 | 485746.9119 | 179704.065 | 634651.065 |  | 454974 |  |  | 591431 |  |  | 591431 | 0 | 591431
86 | 42293902 | 1196491208 | RECOLECTOR DE FLUIDOS DE 1000 C C | CANISTER DE RECOLECCION DE FLUIDOS DE 1,000 CC. EMPAQUE INDIVIDUAL. ESTERIL . TRANSPARENTE . GRADUACION EN ONZAS O MM . CON GEL PARA SOLIDIFICACION DE LIQUIDOS . DE DESCARGA BACTERIANA Y MAL OLOR. COMPATIBLES CON LAS UNIDADES DE VACIO DE LA INSTITUCION | UNIDAD |  | 922805 | 62473.8985 | 985278.8985 | 364507.975 | 1287312.975 |  | 922806 |  |  | 1199647 |  |  | 1034179 | 165468.64 | 1199647.64
87 | 42293902 | 1196491209 | RECOLECTOR DE FLUIDOS DE 500 C C | CANISTER DE RECOLECCION DE FLUIDOS DE 500 CC. EMPAQUE INDIVIDUAL. ESTERIL . TRANSPARENTE . GRADUACION EN ONZAS O MM . CON GEL PARA SOLIDIFICACION DE LIQUIDOS . DE DESCARGA BACTERIANA Y MAL OLOR. COMPATIBLES CON LAS UNIDADES DE VACIO DE LA INSTITUCION | UNIDAD |  | 530510 | 35915.527 | 566425.527 | 209551.45 | 740061.45 |  | 530511 |  |  | 689664 |  |  | 594538 | 95126.08 | 689664.08
88 | 42293902 | 1196491210 | RECOLECTOR DE FLUIDOS DE 300 C C | CANISTER DE RECOLECCION DE FLUIDOS DE 300 CC. EMPAQUE INDIVIDUAL. ESTERIL . TRANSPARENTE . GRADUACION EN ONZAS O MM . CON GEL PARA SOLIDIFICACION DE LIQUIDOS . DE DESCARGA BACTERIANA Y MAL OLOR. COMPATIBLES CON LAS UNIDADES DE VACIO DE LA INSTITUCION | UNIDAD |  | 354871 | 24024.7667 | 378895.7667 | 140174.045 | 495045.045 |  | 504273 |  |  | 655554 |  |  | 565133 | 90421.28 | 655554.28
89 | 42293902 | 1196491105 | CONECTOR EN Y | CONECTOR EN Y. EMPAUQE INDIVIDUAL ESTERIL, CONECTA DOS ALMOHADILLAS A LA UNIDAD DE VACIO. COMPATRIBLE CON SISTEMA DE LA INSTITUCION. | UNIDAD |  | 87510 | 5924.427 | 93434.427 | 34566.45 | 122076.45 |  | 102095 |  |  | 132723 |  |  | 114417 | 18306.72 | 132723.72
90 | 42293902 | 1196491211 | APOSITO DE PLATA PARA EL TRATAMIENTO DE HERIDAS POR CIERRE ASISTIDO AL VACIO POR PRESION SUBATMOSFERICA.MEDIDAS 10X7.5X3CM | APOSITO DE PLATA PARA EL TRATAMIENTO DE HERIDAS POR CIERRE ASISTIDO AL VACIO POR PRESION NEGATIVA. CON AMPLIO ESPECTRO ANTIMICROBIANO. EMPAQUE INDIVIDUAL. ESTERIL. CON KIT QUE CONTIENE: UN APOSITO , UN TUBO CON CLAMP Y PELICULAS TRANSPARENTES ADHESIVAS. MEDIDAS 10X7.5X3CM | UNIDAD |  | 465298 | 31500.6746 | 496798.6746 | 183792.71 | 649090.71 |  | 465298 |  |  | 604887 |  |  | 604887 | 0 | 604887
91 | 42293902 | 1196491212 | APOSITO DE PLATA PARA EL TRATAMIENTO DE HERIDAS POR CIERRE ASISTIDO AL VACIO POR PRESION SUBATMOSFERICA.MEDIDAS 18X12,4X3,3CM | APOSITO DE PLATA PARA EL TRATAMIENTO DE HERIDAS POR CIERRE ASISTIDO AL VACIO POR PRESION NEGATIVA. CON AMPLIO ESPECTRO ANTIMICROBIANO. EMPAQUE INDIVIDUAL. ESTERIL. CON KIT QUE CONTIENE: UN APOSITO , UN TUBO CON CLAMP Y PELICULAS TRANSPARENTES ADHESIVAS. MEDIDAS 8X12,4X3,3CM. | UNIDAD |  | 563290 | 38134.733 | 601424.733 | 222499.55 | 785789.55 |  | 577029 |  |  | 750138 |  |  | 750138 | 0 | 750138
92 | 42293902 | 1196491213 | APOSITO DE PLATA PARA EL TRATAMIENTO DE HERIDAS POR CIERRE ASISTIDO AL VACIO POR PRESION SUBATMOSFERICA.MEDIDAS 25,6X15X3,2 | APOSITO DE PLATA PARA EL TRATAMIENTO DE HERIDAS POR CIERRE ASISTIDO AL VACIO POR PRESION NEGATIVA. CON AMPLIO ESPECTRO ANTIMICROBIANO. EMPAQUE INDIVIDUAL. ESTERIL. CON KIT QUE CONTIENE: UN APOSITO , UN TUBO CON CLAMP Y PELICULAS TRANSPARENTES ADHESIVAS. MEDIDAS 25,6X15X3,2 | UNIDAD |  | 685646 | 46418.2342 | 732064.2342 | 270830.17 | 956476.17 |  | 702370 |  |  | 913081 |  |  | 913081 | 0 | 913081
93 | 42293902 | 1176020105 | APOSITO ABDOMINAL PARA EL TRATAMIENTO DE HERIDAS POR CIERRE ASISTIDO AL VACIO POR PRESION NEGATIVA | APOSITO ABDOMINAL EN POLIURETANO O ALCOHOL POLIVINILICO RETICULADO CON POROS ENTRE 4000 A 600u. EMPAQUE INDIVIDUAL. ESTERIL. CON KIT QUE CONTIENE: UN APOSITO , UN TUBO CON CLAMP Y PELICULAS TRANSPARENTES ADHESIVAS. FENESTRADO EN SOMBRILLA. | UNIDAD |  | 1770826 | 119884.9202 | 1890710.9202 | 699476.27 | 2470302.27 |  | 1770826 |  |  | 2302074 |  |  | 2302074 | 0 | 2302074
GRUPO No 15. BARRERA FISICA EN GEL | [9 empty] | VARIACION DEL DÓLAR 31/12/2015 A 19/02/2016 (39,5%) | PRECIO REFERENCIA INCLUIDO IVA FLUCTUACION DOLAR | PROMEDIO COTIZACIONES 2016 | PRECIO REFERENCIA 2015
VALOR DE GRUPO $ 52.000.000
ITEM | UNSPSC | CODIGO INTERNO | NOMBRE DEL PRODUCTO | ESPECIFICACION TECNICA | UNIDAD DE MEDIDA | PROMEDIO PERIODO 2015 | ULTIMO VALOR | INCREMENTO DEL IPC 6,77 | TOTAL CON INCREMENTO |  |  |  | VALOR UNITARIO CON IVA INCLUIDO |  |  | PRECIO REFERENCIA INCLUIDO IVA
94 | 42201804 | 1199040016 | BARRERA FISICA EN GEL POR 5GR. | GEL VISCOSO, TRANSPARENTE, ESTERIL, NO PIROGENO, COMPUESTO DE HIALURONATO DE SODIO (sh) Y CARBOXIMETILCELULOSA SODICA (cmc), EN PRESENTACION DE JERINGA PRELLENADA QUE SE GIRE Y SE INSERTE EN EL CATETER X 1,5G, 3G, 4G, 5G, 6G, 10G | UNIDAD |  | 404378 | 27376.3906 | 431754.3906 | 159729.31 | 564107.31 |  | 404378 |  |  | 564107.31
95 | 42201804 | 1199040017 | BARRERA FISICA EN GEL POR 1.5GR. | GEL VISCOSO, TRANSPARENTE, ESTERIL, NO PIROGENO, COMPUESTO DE HIALURONATO DE SODIO (sh) Y CARBOXIMETILCELULOSA SODICA (cmc), EN PRESENTACION DE JERINGA PRELLENADA QUE SE GIRE Y SE INSERTE EN EL CATETER X 1,5G, 3G, 4G, 5G, 6G, 10G | UNIDAD |  | 218166 | 14769.8382 | 232935.8382 | 86175.57 | 304341.57 |  | 237838 |  |  | 304341.57
GRUPO No 16 KIT DE PRESION INTRAABDOMINAL Y BOLSA DE INCONTINENCIA | [9 empty] | VARIACION DEL DÓLAR 31/12/2015 A 19/02/2016 (39,5%) | PRECIO REFERENCIA INCLUIDO IVA FLUCTUACION DOLAR | PROMEDIO COTIZACIONES 2016 | PRECIO REFERENCIA 2015
VALOR DEL GRUPO $ 5.000.000
No. ITEM | UNSPSC | CODIGO INTERNO | DESCRIPCIÓN DEL “BIEN” O “SERVICIO” | ESPECIFICACIONES ESPECIALES | UNIDAD | PROMEDIO PERIODO 2015 | ULTIMO VALOR | INCREMENTO DEL IPC 6,77 | TOTAL CON INCREMENTO |  |  |  | VALOR UNITARIO CON IVA INCLUIDO |  |  | PRECIO REFERENCIA INCLUIDO IVA
96 | 42181900 | 1197011225 | KIT PARA MONITOREO DE PRESION ABDOMINAL | KIT PARA MONITOREO DE PRESION ABDOMINAL |  | 1 | 153922 | 10420.5194 | 164342.5194 | 60799.19 | 214721.19 |  | 188416.8179 |  |  | 214721.19
97 | 42143900 | 1197011226 | BOLSAS PARA INCONTINENCIA FECAL | BOLSAS PARA INCONTINENCIA FECAL |  | 2 | 287773 | 19482.2321 | 307255.2321 | 113670.335 | 401443.335 |  | 352262.9293 |  |  | 401443.335
GRUPO No 17 PROTESIS MAMARIAS EXTERNAS | [9 empty] | VARIACION DEL DÓLAR 31/12/2015 A 19/02/2016 (39,5%) | PRECIO REFERENCIA INCLUIDO IVA FLUCTUACION DOLAR | PROMEDIO COTIZACIONES 2016 | PRECIO REFERENCIA 2015
VALOR DEL GRUPO $ 40.000.000
ITEM | UNSPSC | CODIGO INTERNO | NOMBRE DEL PRODUCTO | ESPECIFICACION TECNICA | UNIDAD DE MEDIDA | PROMEDIO PERIODO 2015 | ULTIMO VALOR | INCREMENTO DEL IPC 6,77 | TOTAL CON INCREMENTO |  |  |  | VALOR UNITARIO CON IVA INCLUIDO |  |  | PRECIO REFERENCIA INCLUIDO IVA
98 | 42231900 | 1196491100 | PROTESIS MAMARIAS EXTERNAS EN TODAS LAS MEDIDAS | PROTESIS MAMARIAS EXTERNAS EN TODAS LAS MEDIDAS. | UNIDAD | 2 | 120870 | 8182.899 | 129052.899 | 47743.65 | 168613.65 |  | 147957.2975 |  |  | 168613.65
GRUPO No 18 CATETER HISTEROSONOGRAFIA | [9 empty] | VARIACION DEL DÓLAR 31/12/2015 A 19/02/2016 (39,5%) | PRECIO REFERENCIA INCLUIDO IVA FLUCTUACION DOLAR | PROMEDIO COTIZACIONES 2016 | PRECIO REFERENCIA 2015 | [5 empty] | COTIZACION 1
VALOR TOTAL DE GRUPO:$ 13.000.000 | [18 empty] | VALOR UNITARIO SIN IVA | IVA | VALOR TOTAL INCLUIDO IVA | CUMPLE/NO CUMPLE
ITEM | UNSPSC | CODIGO INTERNO | NOMBRE DEL PRODUCTO | ESPECIFICACION TECNICA | UNIDAD DE MEDIDA | PROMEDIO PERIODO 2015 | ULTIMO VALOR | INCREMENTO DEL IPC 6,77 | TOTAL CON INCREMENTO |  |  |  | VALOR UNITARIO CON IVA INCLUIDO |  |  | PRECIO REFERENCIA INCLUIDO IVA
99 | 42181900 | 1186220788 | CATETER DE HISTEROSONOGRAFIA | CATETER DE SONOHISTEROGRAFIA | UNIDAD |  | 74765 | 5061.5905 | 79826.5905 | 29532.175 | 104297.175 |  | 91519.8365 |  |  | 83400 |  | G BARCO | 83400 | 0 | 83400
GRUPO No 19 MALLAS GINECO | [9 empty] | VARIACION DEL DÓLAR 31/12/2015 A 19/02/2016 (39,5%) | PRECIO REFERENCIA INCLUIDO IVA FLUCTUACION DOLAR | PROMEDIO COTIZACIONES 2016 | PRECIO REFERENCIA 2015 | [5 empty] | COTIZACION 1 |  |  |  |  | COTIZACION 2 | [5 empty] | COTIZACION 2 | [5 empty] | COTIZACION 3 |  |  |  |  | COTIZACION4
VALOR TOTAL DE GRUPO:$ 35.000.000 | [18 empty] | VALOR UNITARIO SIN IVA | IVA | VALOR TOTAL INCLUIDO IVA | CUMPLE/NO CUMPLE |  | VALOR UNITARIO SIN IVA | IVA | VALOR TOTAL INCLUIDO IVA | CUMPLE/NO CUMPLE |  |  | VALOR UNITARIO SIN IVA | IVA | VALOR TOTAL INCLUIDO IVA | CUMPLE/NO CUMPLE |  |  | VALOR UNITARIO SIN IVA | IVA | VALOR TOTAL INCLUIDO IVA | CUMPLE/NO CUMPLE |  | VALOR UNITARIO SIN IVA | IVA | VALOR TOTAL INCLUIDO IVA | CUMPLE/NO CUMPLE
ITEM | UNSPSC | CODIGO INTERNO | NOMBRE DEL PRODUCTO | ESPECIFICACION TECNICA | UNIDAD DE MEDIDA | PROMEDIO PERIODO 2015 | ULTIMO VALOR | INCREMENTO DEL IPC 6,77 | TOTAL CON INCREMENTO |  |  |  | VALOR UNITARIO CON IVA INCLUIDO |  |  | PRECIO REFERENCIA INCLUIDO IVA
100 | 42295513 | 1196490158 | MALLA PARA PROLAPSO ANTERIOR | MALLA PARA PROLAPSO ANTERIOR. CONSTA DE AGUJAS EN ACERO INOXIDABLE , MALLA EN POLIPROPILENO , SITEMA DE DOS TIPOS DE AGUJA ,AGUJA ANTERIOR Y AGUJA POSTERIOR DE 2.3MM. C0N FUNDA | UNDS. | 0 | 3057000 | 206958.9 | 3263958.9 | 1207515 | 4264515 | 2661833.3333 | 2822933.3333 |  |  | 2661833 |  |  | 2379500 | 0 | 2379500 |  | RP MEDICAS | $3.367.000 | 0 | $3.367.000 |  |  | OTRA VEZ RP MEDICAS | 3957000 | 0% | $3'957.000 |  |  | TECNOLOGIAS MEDICAS COLOMBIA | 1800000 | 0% | 1800000 |  |  | 3806000 | 0% | 3806000
101 | 42295513 | 1196490172 | MALLA POLIPROPILENO POSTERIOR | SISTEMA TRANSVAGINAL INTEGRAL QUE CONSTA DE AGUJAS DE ACERO INOXIDABLE QUE SE USAN PASA POSAR EL CABESTRILLO DE MALLA DE PROLIPOPRILENO MONIFILAMENTO PARA FIJACION DE CUPULA VAGINAL A LIGAMENTOS SACROESPINOSOS. TIPO DE AGUJA POSTERIOR DE 2.4 MM CON FUNDA PROTECTORA | UNDS. | 0 | 2207421 | 149442.4017 | 2356863.4017 | 871931.295 | 3079352.295 | 2855850 | 3089600 |  |  | 2855850 |  | BOSTON CIENTIFIC | 2675900 | 0 | 2675900 |  |  | $2`843.000 | 0 | 2843000 |  |  |  | 3340700 | 0 | $3´340.700 |  |  |  | 2500000 | 0 | 2500000 |  | GIL MEDICA | 3404500 | 0 | 3404500
102 | 42295513 | 1196490456 | SISTEMA CINTA INCONTINENCIA VIA VAGINAL | SISTEMA CINTA INCONTINENCIA VIA VAGINAL CON INSICION UNICA , AGUJA DE 2.3MM. DE POLIPROPILENO CON UNA PUNTA DE AUTOFIJACION EN POLIPROPILENO | KIT | 0 | 1275000 | 86317.5 | 1361317.5 | 503625 | 1778625 | 1092475 | 1190533.3333 |  |  | 1092475 |  |  | 1150900 | 0 | 1150900 |  |  | $1`094.000 | 0 | 1094000 |  |  |  | 1542000 | 0% | 1'542.000 |  |  |  | 1100000 | 0% | 1100000 |  |  | 1025000 | 0% | 1025000
GRUPO No 20 GUIA Y CAMISAS DE UROLOGIA | [9 empty] | VARIACION DEL DÓLAR 31/12/2015 A 19/02/2016 (39,5%) | PRECIO REFERENCIA INCLUIDO IVA FLUCTUACION DOLAR | PROMEDIO COTIZACIONES 2016 | PRECIO REFERENCIA 2015 | [5 empty] | COTIZACION 1 |  |  |  |  | COTIZACION 2 | [5 empty] | COTIZACION 3 | [5 empty] | COTIZACION 4 |  |  |  |  | COTIZACION 5 |  |  |  |  | COTIZACION 6 |  |  |  |  | COTIZACION 7
VALOR TOTAL DE GRUPO:$ 31.000.000 | [18 empty] | VALOR UNITARIO SIN IVA | IVA | VALOR TOTAL INCLUIDO IVA | CUMPLE/NO CUMPLE |  | VALOR UNITARIO SIN IVA | IVA | VALOR TOTAL INCLUIDO IVA | CUMPLE/NO CUMPLE |  |  | VALOR UNITARIO SIN IVA | IVA | VALOR TOTAL INCLUIDO IVA | CUMPLE/NO CUMPLE |  |  | VALOR UNITARIO SIN IVA | IVA | VALOR TOTAL INCLUIDO IVA | CUMPLE/NO CUMPLE |  | VALOR UNITARIO SIN IVA | IVA | VALOR TOTAL INCLUIDO IVA | CUMPLE/NO CUMPLE |  | VALOR UNITARIO SIN IVA | IVA | VALOR TOTAL INCLUIDO IVA | CUMPLE/NO CUMPLE |  | VALOR UNITARIO SIN IVA | IVA | VALOR TOTAL INCLUIDO IVA | CUMPLE/NO CUMPLE
ITEM | UNSPSC | CODIGO DEL PRODUCTO | NOMBRE DEL PRODUCTO | ESPECIFICACION TECNICA | UNIDAD DE MEDIDA | PROMEDIO PERIODO 2015 | ULTIMO VALOR | INCREMENTO DEL IPC 6,77 | TOTAL CON INCREMENTO |  |  |  | VALOR UNITARIO CON IVA INCLUIDO |  |  | PRECIO REFERENCIA INCLUIDO IVA
103 | 42142700 | 1186220357 | CAMISAS DE ACCESO URETERAL DE 9.5 A 12 FR DE 28 CM A 55 CM | CAMISAS DE ACCESO URETERAL 9.5 A 15 FR DE DIAMETRO INTERNO, DE 28 CM A 55 CM DE LONG | UNIDAD | 2 | 368000 | 24913.6 | 392913.6 | 145360 | 513360 | 581200 | 440000 |  |  | 581200 |  |  | 440000 | 0 | 440000 |  |  | $755.000 | 0 | $755.000 | [9 empty] | 830000 | 0% | 830000 |  |  | 830000 | 0% | 830000 |  |  | 440000 | 0% | 440000 |  |  | 530000 | 84800 | 614800
104 | 42142700 | 1186220838 | CAMISA AMPLATZ RENAL 24FR A 30 FR X 17 CM A 20 CM | CAMISA AMPLATZ RENAL 24FR A 30 FR X 17 CM DE LONG | UNIDAD | 0 | 120000 | 8124 | 128124 | 47400 | 167400 |  | 220400 |  |  | 220400 |  |  | 220400 |  | 220400 | [24 empty] | 190000 | 30400 | 220400 |  |  |  | 0 | 0
105 | 42294900 | 1186220106 | GUIA NITINOL RECTA O CURVA | GUIA NITINOL RECTA O CURVA 0.35 A 0.38 X 150 CM | UNIDAD | 0 | 174000 | 11779.8 | 185779.8 | 68730 | 242730 | 200390 | 162400 |  |  | 200390 |  |  | 140000 | 22400 | 162400 | [8 empty] | 174000 | 27840 | 201840 | [13 empty] | 140000 | 22400 | 162400 |  |  | 237000 | 37920 | 274920
106 | 42294900 | 1186220097 | GUIA HIDROFILICA - NITINOL | GUIA RECUBIERTA HIDROFILICA - NITINOL DE 0.35 A 0.38 X 150 CM DE LONG. | UNIDAD | 2 | 158920 | 10758.884 | 169678.884 | 62773.4 | 221693.4 | 169744 | 162400 |  |  | 169744 |  | BOSTON CIENTIFIC | 140000 | 22400 | 162400 |  | RP MEDICAS | $150.000 | 0 | $150.000 |  |  | BIOTRONITECH | 75000 | 12000 | 87000 |  |  | RP MEDICAS OTRA VEZ | 162000 | 0% | 162000 |  | TECNOLOGIAS MEDICAS | 162000 | 0% | 162000 |  | TECNOLOGIAS OTRA VEZ | 140000 | 22400 | 162400 |  | M YM EQUIPOS MEDICOS | 237000 | 37920 | 274920
107 | 42294900 | 1196490325 | SET DE DILATADORES URETERALES | SET DE DILATADORES 6.0 - 12.0 X 60 A 70 CM | UNIDAD | 0 | 610000 | 41297 | 651297 | 240950 | 850950 |  | 928000 |  |  | 928000 |  |  | 928000 |  | 928000 | [24 empty] | 800000 | 128000 | 928000 |  |  |  | 0 | 0
108 | 42295400 | 1196410623 | CATETER URETERAL PUNTA ABIERTA FINAL | CATETER URETERAL PUNTA ABIERTA FINAL 6 FR X 70 CM | UNIDAD | 0 | 38000 | 2572.6 | 40572.6 | 15010 | 53010 | 50467.5 | 44000 |  |  | 50467 |  |  | 55000 |  | 55000 |  |  | $ 46.000 | 0 | $ 46.000 | [9 empty] | 53570 | 0% | 53570 |  |  | 53570 | 0% | 53570 |  |  | 44000 | 0 | 44000 |  |  | 42500 | 6800 | 49300
109 | 42295400 | 1186220406 | CATETER URETERAL PUNTA ABIERTA FINAL PEDIATRICO | CATETER URETERAL PUNTA ABIERTA FINAL 4 FR PEDIATRICO | UNIDAD | 0 | 37000 | 2504.9 | 39504.9 | 14615 | 51615 | 49450 | 44000 |  |  | 49950 |  |  | 55000 |  | 55000 |  |  | $ 46.000 | 0 | $ 46.000 | [9 empty] | 49500 | 0% | 49500 |  |  | 49500 | 0% | 49500 |  |  | 44000 | 0 | 44000 |  |  | 42500 | 6800 | 49300
110 | 42295400 | 1186220219 | CATETER URETRAL BILUMEN | CATETER URETRAL BILUMEN PARA URODINAMIA | UNIDAD | 3 | 70000 | 4739 | 74739 | 27650 | 97650 | 54210 | 48720 |  |  | 54210 |  |  | 59700 |  | 59700 | [24 empty] | 42000 | 6720 | 48720 |  |  |  | 0 | 0
GRUPO No 21 PINZAS DE BIOPSIA | [9 empty] | VARIACION DEL DÓLAR 31/12/2015 A 19/02/2016 (39,5%) | PRECIO REFERENCIA INCLUIDO IVA FLUCTUACION DOLAR | PROMEDIO COTIZACIONES 2016 | PRECIO REFERENCIA 2015
VALOR TOTAL DE GRUPO:$ 8.700.000
ITEM | UNSPSC | CODIGO DEL PRODUCTO | NOMBRE DEL PRODUCTO | ESPECIFICACION TECNICA | UNIDAD DE MEDIDA | PROMEDIO PERIODO 2015 | ULTIMO VALOR | INCREMENTO DEL IPC 6,77 | TOTAL CON INCREMENTO |  |  |  | VALOR UNITARIO CON IVA INCLUIDO |  |  | PRECIO REFERENCIA INCLUIDO IVA
111 | 42294900 | 1196490839 | PINZA BIOPSIA 2.4 FR X 115 CM | PINZA BIOPSIA DE CARGA HACIA ATRÁS PARA OBTENER MUESTRA DE MAYOR TAMAÑO DE TUMORES EN LA PELVIS RENAL Y URETERES ; DE 2.4 FR X 115 CM DE LONG | UNIDAD | 1 | 2300000 | 155710 | 2455710 | 908500 | 3208500 |  | 2815430 |  |  | 3208500
GRUPO No 22 ASAS RECEPTOSCOPIO WOLF | [9 empty] | VARIACION DEL DÓLAR 31/12/2015 A 19/02/2016 (39,5%) | PRECIO REFERENCIA INCLUIDO IVA FLUCTUACION DOLAR | PROMEDIO COTIZACIONES 2016 | PRECIO REFERENCIA 2015
VALOR TOTAL DE GRUPO:$ 5.000.000
ITEM | UNSPSC | CODIGO DEL PRODUCTO | NOMBRE DEL PRODUCTO | ESPECIFICACION TECNICA | UNIDAD DE MEDIDA | PROMEDIO PERIODO 2015 | ULTIMO VALOR | INCREMENTO DEL IPC 6,77 | TOTAL CON INCREMENTO |  |  |  | VALOR UNITARIO CON IVA INCLUIDO |  |  | PRECIO REFERENCIA INCLUIDO IVA
112 | 42142703 | 1176090009 | ASAS PARA RECEPTOSCOPIO COMPATIBLE CON EQUIPO DE LA INSTITUCION | ASAS PARA RECEPTOSCOPIO COMPATIBLE CON EQUIPO DE LA INSTITUCION | UNIDAD | 0 | 274532 | 18585.8164 | 293117.8164 | 108440.14 | 382972.14 |  | 336055.2332 |  |  | 382972.14
113 | 42142703 | 1176090010 | ASAS NO ESTABILIZADAS PARA RECECTOSCOPIO COMPATIBLE CON EQUIPO DE LA INSTITUCION | ASAS NO ESTABILIZADAS PARA RECECTOSCOPIO COMPATIBLE CON EQUIPO DE LA INSTITUCION | UNIDAD | 0 | 195000 | 13201.5 | 208201.5 | 77025 | 272025 |  | 238699.5 |  |  | 272025
GRUPO No 23 DESINFECTANTE DE ALTO NIVEL | [9 empty] | VARIACION DEL DÓLAR 31/12/2015 A 19/02/2016 (39,5%) | PRECIO REFERENCIA INCLUIDO IVA FLUCTUACION DOLAR | PROMEDIO COTIZACIONES 2016 | PRECIO REFERENCIA 2015 | [5 empty] | COTIZACION 1 |  |  |  |  | COTIZACION 2
VALOR DE GRUPO $ 74.000.000 | [18 empty] | VALOR UNITARIO SIN IVA | IVA | VALOR TOTAL INCLUIDO IVA | CUMPLE/NO CUMPLE |  | VALOR UNITARIO SIN IVA | IVA | VALOR TOTAL INCLUIDO IVA | CUMPLE/NO CUMPLE
ITEM | UNSPSC | CODIGO INTERNO | NOMBRE DEL PRODUCTO | ESPECIFICACION TECNICA | UNIDAD DE MEDIDA | PROMEDIO PERIODO 2015 | ULTIMO VALOR | INCREMENTO DEL IPC 6,77 | TOTAL CON INCREMENTO |  |  |  | VALOR UNITARIO CON IVA INCLUIDO |  |  | PRECIO REFERENCIA INCLUIDO IVA
114 | 42281600 | 1199030157 | DESINFECTANTE DE ALTO NIVEL | PARA DESINFECCION DE ALTO NIVEL, MOLECULA DE ORTOFALDEHIDO AL 0,55 %, NO REQUIERE ACTIVACION, TIEMPO DE DESINFECCION POR CONTACTO DE 5 MINUTOS, NO EMITE VAPORES, MONITOREO CON TIRILLAS DE MEDICION DE CONCENTRACION MINIMA EFECTIVA, PRESENTACION EN GALON DE 3,75ML, TIENE INDICADOR CROMOFORICO QUE TIÑE PRESENCIA DE PROTEINA. PARA LA UTILIZACION DE ESTE INSUMO SE REQUIERE DE 4 LAVADORAS PARA ENDOSCOPIOS | UNIDAD | 39 | 118000 | 7988.6 | 125988.6 | 46610 | 164610 | 179650 | 118000 |  |  | 179650 |  | PHARMEUROPEA | 229500 | 0 | 229500 |  | J&J | 129800 | 0 | 129800
115 | 42281600 | 1199030158 | TIRAS PARA MEDICION DE CONCENTRACION MINIMA EFECTIVA DE ORTOFALDEHIDO | TIRAS PARA MEDICION DE CONCENTRACION MINIMA EFECTIVA DE ORTOFALDEHIDO, PAPEL REACTIVO IMPREGNADO DE SULFATO SODICO Y COLORANTE SENSIBLE AL PH, PRESENTACION 120 TIRILLAS POR CAJA. | UNIDAD | 60 | 201840 | 13664.568 | 215504.568 | 79726.8 | 281566.8 | 315114 | 201840 |  |  | 315114 |  |  | 351900 | 56304 | 408204 |  |  | 191400 | 30624 | 222024
GRUPO No. 24 PH. METRIA. | [9 empty] | VARIACION DEL DÓLAR 31/12/2015 A 19/02/2016 (39,5%) | PRECIO REFERENCIA INCLUIDO IVA FLUCTUACION DOLAR | PROMEDIO COTIZACIONES 2016 | PRECIO REFERENCIA |  |  |  |  | COTIZACION 1
VALOR TOTAL DEL GRUPO: $25.000.000 | [18 empty] | VALOR UNITARIO SIN IVA | IVA | VALOR TOTAL INCLUIDO IVA | CUMPLE/NO CUMPLE
ITEM | UNSPSC | CODIGO DEL PRODUCTO | NOMBRE DEL PRODUCTO | ESPECIFICACION TECNICA | UNIDAD DE MEDIDA | PROMEDIO PERIODO 2015 | ULTIMO VALOR | INCREMENTO DEL IPC 6,77 | TOTAL CON INCREMENTO |  |  |  | VALOR UNITARIO CON IVA INCLUIDO |  |  | PRECIO REFERENCIA INCLUIDO IVA
116 | 42294900 | 1228405142 | BUFFE SOLUCION PH4.00+/-0.5 | FRASCOS DE 250 A 500 ML PARA EQUIPO DE PHMETRIA INSTITUCIONAL | FRASCOS | 3 | 208800 | 14135.76 | 222935.76 | 82476 | 291276 |  | 255592.08 |  |  | 291276
117 | 42294900 | 1228405143 | BUFFE SOLUCION PH7.00+/-0.5 | FRASCOS DE 500 ML PARA EQUIPO DE PHMETRIA INSTITUCIONAL | FRASCOS | 3 | 208800 | 14135.76 | 222935.76 | 82476 | 291276 |  | 255592.08 |  |  | 291276
118 | 42294900 | 1186220245 | CATETER DE PH METRIA | CATETER PARA EQUIPO DE PHMETRIA INSTITUCIONAL SENSOR DUAL, SENSOR GASTRICO. | UNIDAD | 5 | 208800 | 14135.76 | 222935.76 | 82476 | 291276 |  | 255592.08 |  |  | 291276
119 | 42294900 | 1186230121 | CATETER DE PH METRIA + IMPEDACIOMETRIA | CATETER PARA EQUIPO DE PHMETRIA MAS IMPEDANCIOMETRIA INSTITUCIONAL | UNIDAD | 1 | 380000 | 25726 | 405726 | 150100 | 530100 |  | 465158 |  |  | 530100
GRUPO No. 25 .KIT Y SONDA GASTROSTOMIA . | [9 empty] | VARIACION DEL DÓLAR 31/12/2015 A 19/02/2016 (39,5%) | PRECIO REFERENCIA INCLUIDO IVA FLUCTUACION DOLAR | PROMEDIO COTIZACIONES 2016 | PRECIO REFERENCIA | [5 empty] | COTIZACION 1 |  |  |  |  | COTIZACION 2 |  |  |  |  | COTIZACION 3 |  |  |  |  | COTIZACION 4
VALOR TOTAL DEL GRUPO: $ 35.000.000 | [18 empty] | VALOR UNITARIO SIN IVA | IVA | VALOR TOTAL INCLUIDO IVA | CUMPLE/NO CUMPLE |  | VALOR UNITARIO SIN IVA | IVA | VALOR TOTAL INCLUIDO IVA | CUMPLE/NO CUMPLE |  | VALOR UNITARIO SIN IVA | IVA | VALOR TOTAL INCLUIDO IVA | CUMPLE/NO CUMPLE |  | VALOR UNITARIO SIN IVA | IVA | VALOR TOTAL INCLUIDO IVA | CUMPLE/NO CUMPLE
ITEM | UNSPSC | CODIGO DEL PRODUCTO | NOMBRE DEL PRODUCTO | ESPECIFICACION TECNICA | UNIDAD DE MEDIDA | PROMEDIO PERIODO 2015 | ULTIMO VALOR | INCREMENTO DEL IPC 6,77 | TOTAL CON INCREMENTO |  |  |  | VALOR UNITARIO CON IVA INCLUIDO |  |  | PRECIO REFERENCIA INCLUIDO IVA |  |  | 450000 | 0 | 450000 |  | BIOTRONITECH | 450000 | 72000 | 522000 |  |  | 347900 | 0 | 347900 |  |  | 415000 | 66400 | 481400
120 | 42231602 | 1196430816 | KIT DE GASTROSTOMIA ADULTO No 20 - 24 | KIT GASTROTOMIA DE USO ENDOSCOPICO PERCUTANEO PARA GASTROSTOMIAS, PARA PACIENTES QUE REQUIEREN SOPORTE NUTRICIONAL PARENTERAL. ESTE DISPOSITIVO SE SUMINISTRA ESTÉRIL Y ES DESECHABLE, PARA ÚNICO USO. | UNIDAD | 7 | 325520 | 22037.704 | 347557.704 | 128580.4 | 454100.4 | 450325 | 450000 |  |  | 450325
|  |  |  | DIMENSIONES:TUBO DE ALIMENTACIÓN 20 - 24 FR. | [13 empty] | MEDTRONIC | [9 empty] | BOSTON CIENTIFIC
CONTIENE:
|  |  |  | 1 ASA | [28 empty] | MY M EQUIIPOS
1PUNTA CONICA (FORMA DE HONGO)
1 TUBO DE ALIMENTACIÓN EN SILICONA
1 ADAPTADOR UNIVERSAL
SEGURO DOBLE
CINTA PARA HALAR
GASA, JERINGA, AGUJA CALIBRADORA, BISTURÍ, UNA CÁNULA DE AGUJA, TIJERAS, ADAPTADOR DE 2RETROALIMENTACIÓN Y MANUAL DE INSTRUCCIONES.
GRUPO No 26 BALONES INTRAGASTRICOS | [9 empty] | VARIACION DEL DÓLAR 31/12/2015 A 19/02/2016 (39,5%) | PRECIO REFERENCIA INCLUIDO IVA FLUCTUACION DOLAR | PROMEDIO COTIZACIONES 2016 | PRECIO REFERENCIA
VALOR DE GRUPO $ 21.000.000
ITEM | UNSPSC | CODIGO | NOMBRE DEL PRODUCTO | ESPECIFICACION TECNICA | UNIDAD DE MEDIDA | PROMEDIO PERIODO 2015 | ULTIMO VALOR | INCREMENTO DEL IPC 6,77 | TOTAL CON INCREMENTO |  |  |  | VALOR UNITARIO CON IVA INCLUIDO |  |  | PRECIO REFERENCIA INCLUIDO IVA
INTERNO
121 | 42294913 | 1186290048 | BALON INTRAGASTRICO | BALON INTRAGASTRICO. UTILIZADO PARA PACIENTES CON SOBREPESO | UNIDAD | 0 | 1950000 | 132015 | 2082015 | 770250 | 2720250 |  | 3016000 |  |  | 2720250
122 | 42294913 | 1196491283 | KIT DE RETIRO DE BALON INTRAGASTRICO | KIT DE RETIRO COMPATIBLE CON BALON INTRAGASTRICO | UNIDAD | 0 | 1 | 0.0677 | 1.0677 |  |  |  | 1740000 | 687300 | 2427300 | 2427300
[10 empty] | VARIACION DEL DÓLAR 31/12/2015 A 19/02/2016 (39,5%) | PRECIO REFERENCIA INCLUIDO IVA FLUCTUACION DOLAR | PROMEDIO COTIZACIONES 2016 | PRECIO REFERENCIA
GRUPO No 27 CATETERES EMBOLECTOMIA VASCULAR . | [18 empty] | COTIZACION 1
VALOR TOTAL DEL GRUPO: $5.000.000 | [12 empty] | VALOR UNITARIO CON IVA INCLUIDO | [5 empty] | VALOR UNITARIO SIN IVA | IVA | VALOR TOTAL INCLUIDO IVA | CUMPLE/NO CUMPLE
ITEM | UNSPSC | CODIGO INTERNO | NOMBRE DEL ELEMENTO | CARACTERISTICAS TECNICAS | UNIDAD DE MEDIDA | PROMEDIO PERIODO 2015 | ULTIMO VALOR | INCREMENTO DEL IPC 6,77 | TOTAL CON INCREMENTO | [6 empty] | PRECIO REFERENCIA INCLUIDO IVA
123 | 42203425 | 1196410615 | CATETER DE EMBOLECTOMIA DE VIA ARTERIAL DE CALIBRE 2 FR MONOLUMEN | CATETER DE 60CM DE LONGITUD, | UNIDAD | 1 | 109000 | 7379.3 | 116379.3 | 43055 | 152055 |  | 102740 |  |  | 253300 |  | PHARMEUROPEA | 253300 | 0 | 253300
124 | 42203425 | 1196410610 | CATETER DE EMBOLECTOMIA DE VIA ARTERIAL DE CALIBRE 3 FR MONOLUMEN | CATETER DE 80CM DE LONGITUD, | UNIDAD | 2 | 102740 | 6955.498 | 109695.498 | 40582.3 | 143322.3 |  | 102740 |  |  | 253300 |  |  | 253300 |  | 253300
125 | 42203425 | 1196410618 | CATETER DE EMBOLECTOMIA DE VIA ARTERIAL DE CALIBRE 4 FR MONOLUMEN | CATETER DE 80CM DE LONGITUD, | UNIDAD | 0 | 102740 | 6955.498 | 109695.498 | 40582.3 | 143322.3 |  | 102740 |  |  | 253300 |  |  | 253330 |  | 253300
126 | 42203425 | 1196410620 | CATETER DE EMBOLECTOMIA DE VIA ARTERIAL DE CALIBRE 5 FR MONOLUMEN | CATETER DE 80CM DE LONGITUD, | UNIDAD | 0 | 109000 | 7379.3 | 116379.3 | 43055 | 152055 |  | 102740 |  |  | 253300 |  |  | 253300 |  | 253300
[10 empty] | VARIACION DEL DÓLAR 31/12/2015 A 19/02/2016 (39,5%) | PRECIO REFERENCIA INCLUIDO IVA FLUCTUACION DOLAR | PROMEDIO COTIZACIONES 2016 | PRECIO REFERENCIA
GRUPO No 28 COIL DE EMBOLIZACION DE LIBERACION CONTROLADA | [18 empty] | COTIZACION 1
VALOR TOTAL DEL GRUPO: $ 18.000.000 | [12 empty] | VALOR UNITARIO CON IVA INCLUIDO | [5 empty] | VALOR UNITARIO SIN IVA | IVA | VALOR TOTAL INCLUIDO IVA | CUMPLE/NO CUMPLE
No. ITEM | UNSPSC | CODIGO INTERNO | DESCRIPCIÓN DEL “BIEN” O “SERVICIO” | ESPECIFICACIONES ESPECIALES | UNIDAD | PROMEDIO PERIODO 2015 | ULTIMO VALOR | INCREMENTO DEL IPC 6,77 | TOTAL CON INCREMENTO | [6 empty] | PRECIO REFERENCIA INCLUIDO IVA
127 | 42293406 | 1186220718 | SISTEMA DE LIBERACION CONTROLADA PARA COIL | SISTEMA DE LIBERACION CONTROLADA PARA COIL | UNIDAD | 0 | 1520000 | 102904 | 1622904 | 600400 | 2120400 |  | 2258520 |  |  | 3150000
128 | 42293406 | 1186290122 | COILS FIBRADOS EN PLATINO DE 0,018 | COILS FIBRADOS EN PLATINO DE 0,018 | UNIDAD | 0 | 1400000 | 94780 | 1494780 | 553000 | 1953000 |  | 1571000 |  |  | 520000
129 | 42293406 | 1186290921 | COILS FIBRADOS EN PLATINO DE 0,035 - 0,038 CORTO HASTA 14 CM | COILS FIBRADOS EN PLATINO DE 0,035 - 0,038 CORTO HASTA 14 CM | UNIDAD | 0 | 1445000 | 97826.5 | 1542826.5 | 570775 | 2015775 |  | 1571000 |  |  | 520000
130 | 42293406 | 1186290018 | COILS FIBRADOS EN PLATINO DE 0,035 - 0,038 LARGO HASTA 20 CM | COILS FIBRADOS EN PLATINO DE 0,035 - 0,038 LARGO HASTA 20 CM | UNIDAD | 0 | 1595000 | 107981.5 | 1702981.5 | 630025 | 2225025 |  | 1639000 |  |  | 570000
[10 empty] | VARIACION DEL DÓLAR 31/12/2015 A 19/02/2016 (39,5%) | PRECIO REFERENCIA INCLUIDO IVA FLUCTUACION DOLAR |  | PRECIO REFERENCIA
GRUPO No .29 SISTEMA TRATAMIENTO OCLUSOR | [11 empty] | PROMEDIO COTIZACIONES 2016 | [6 empty] | COTIZACION 1
VALOR TOTAL DEL GRUPO: $ 9.000.000 | [12 empty] | VALOR UNITARIO CON IVA INCLUIDO | [5 empty] | VALOR UNITARIO SIN IVA | IVA | VALOR TOTAL INCLUIDO IVA | CUMPLE/NO CUMPLE
NO. ITEM | UNSPSC | CODIGO INTERNO | DESCRIPCIÓN DEL “BIEN” O “SERVICIO” | CARACTERISTICAS TECNICAS | UNIDAD MEDIDA | PROMEDIO PERIODO 2015 | ULTIMO VALOR | INCREMENTO DEL IPC 6,77 | TOTAL CON INCREMENTO | [6 empty] | PRECIO REFERENCIA INCLUIDO IVA
131 | 42203404 | 1186220933 | SISTEMA DE OCLUSION VASCULAR PLUG | SISTEMA DE OCLUSION VASCULAR PLUG | UNIDAD | 0 | 1950000 | 132015 | 2082015 | 770250 | 2720250 |  | 2386995 |  |  | 3000000 |  |  | 3000000 | 0 | 3000000
GRUPO No 30 PROTESIS VASCULAR | [9 empty] | VARIACION DEL DÓLAR 31/12/2015 A 19/02/2016 (39,5%) | PRECIO REFERENCIA INCLUIDO IVA FLUCTUACION DOLAR |  | PRECIO REFERENCIA | [5 empty] | COTIZACION 1
VALOR TOTAL DEL GRUPO: $ 18.000.000 | [11 empty] | PROMEDIO COTIZACIONES 2016 | [6 empty] | VALOR UNITARIO SIN IVA | IVA | VALOR TOTAL INCLUIDO IVA | CUMPLE/NO CUMPLE
ITEM | UNSPSC | CODIGO INTERNO | NOMBRE DEL ELEMENTO | CARACTERISTICAS TECNICAS | UNIDAD DE MEDIDA | PROMEDIO PERIODO 2015 | ULTIMO VALOR | INCREMENTO DEL IPC 6,77 | TOTAL CON INCREMENTO |  |  |  | VALOR UNITARIO CON IVA INCLUIDO |  |  | PRECIO REFERENCIA INCLUIDO IVA
MODIFICADAS
132 | 42295900 | 1196420060 | PROTESIS VASCULAR RECTA DE DACRON DE 8MM X 60 A 70 CM | PROTESIS VASCULARRECTA DE DACRON CALIBRE 8 MM, LONGITUD 60 A 70 CMS .POROSIDAD CERO . TEJIDO TIPO KNITTED (AORTA ABDOMINAL). GELATINIZADA.SET DE 8-18MM. | UNIDAD | 0 | 1060000 | 71762 | 1131762 | 418700 | 1478700 |  | 1242100 |  |  | 1409000 |  | G BARCO | 1409000 | 0 | 1409000
133 | 42295900 | 1196420121 | PROTESIS VASCULAR | PROTESIS VASCULAR EN DACRON RECTA DE 16MMX20 CM | UNIDAD | 0 | 1 | 0.0677 | 1.0677 | 0.395 | 1.395 |  | 1123560 |  |  | 1409000 |  |  | 1409000 | 0 | 1409000
|  |  | EN DACRON RECTA DE 16MMX20 A 30 CM | POROSIDAD CERO TEJIDO TIPO KNITTED (AORTA ABDOMINAL) |  |  |  | 0 | 0
134 | 42295900 | 1196420122 | PROTESIS VASCULAR EN | PROTESIS VASCULAR EN DACRON RECTA DE 18MMX40 CM | UNIDAD | 0 | 1 | 0.0677 | 1.0677 | 0.395 | 1.395 |  | 1123860 |  |  | 1658000 |  |  | 1658000 | 0 | 1658000
|  |  | DACRON RECTA DE 18MMX 25 A 40 CM | POROSIDAD CERO TEJIDO TIPO KNITTED (AORTA ABDOMINAL) |  |  |  | 0 | 0
135 | 42295900 | 1196420123 | PROTESIS VASCULAR EN | PROTESIS VASCULAR EN DACRON RECTA DE 20MMX20 CM | UNIDAD | 0 | 1 | 0.0677 | 1.0677 | 0.395 | 1.395 |  | 1123860 |  |  | 1409000 |  |  | 1409000 | 0 | 1409000
|  |  | DACRON RECTA DE 20MMX20 A 25 CM | POROSIDAD CERO TEJIDO TIPO KNITTED (AORTA ABDOMINAL) |  |  |  | 0 | 0
136 | 42295900 | 1196420088 | PROTESIS VASCULAR RECTA DE DACRON DE 22MM X 25CM | PROTESIS VASCULAR RECTA DE DACRON DE CALIBRE 22 MM. LONGUITUD 25 CMS | UNIDAD | 0 | 1228000 | 83135.6 | 1311135.6 | 485060 | 1713060 |  | 1478650 |  |  | 1658000 |  |  | 1658000 |  | 1658000
POROSIDAD CERO TEJIDO TIPO WOVEN (AORTA TORACICA)
137 | 42295900 | 1196420091 | PROTESIS VASCULAR RECTA DE DACRON DE 24 A 26MM X 15 A 30CM | PROTESIS VASCULAR RECTA DE DACRON DE CALIBRE 26 MM. LONGUITUD DE 15 A 30 CMS | UNIDAD | 0 | 1060000 | 71762 | 1131762 | 418700 | 1478700 |  | 1478650 |  |  | 1658000 |  |  | 1658000 | 0 | 1658000
|  |  |  | POROSIDAD CERO TEJIDO TIPO WOVEN (AORTA TORACICA) |  |  |  | 0 | 0
138 | 42295900 | 1196420092 | PROTESIS VASCULAR RECTA DE DACRON DE 28MM X 15 A 30 CM | PROTESIS VASCULAR RECTA DE DACRON DE CALIBRE 28 MM. LONGUITUD 15 A 30 CMS POROSIDAD CERO TEJIDO TIPO WOVEN (AORTA TORACICA) | UNIDAD | 0 | 0 | 0 | 0 | 0 | 0 |  | 1478650 |  |  | 1658000 |  |  | 1658000 | 0 | 1658000
139 | 42295900 | 1196420093 | PROTESIS VASCULAR RECTA DE DACRON DE 30MM A 32 MM X 15 A 30 CM | PROTESIS VASCULAR RECTA DE DACRON DE CALIBRE 30 MM. LONGUITUD 15 A 30 CMS POROSIDAD CERO TEJIDO TIPO WOVEN (AORTA TORACICA) | UNIDAD | 0 | 0 | 0 | 0 | 0 | 0 |  | 1478650 |  |  | 1658000 |  |  | 1658000 | 0 | 1658000
140 | 42295900 | 1196420079 | PROTESIS VASCULAR BIFURCADA EN DACRON DE 14 X7MM X45 A 50 CM | PROTESIS VASCULAR BIFURCADA EN DACRON , CALIBRE 14 X 7MM, LONGITUD 45 A 50 CMS, BIFURCADA, CERO POROSIDAD. | UNIDAD | 0 | 1303000 | 88213.1 | 1391213.1 | 514685 | 1817685 |  | 1892630 |  |  | 1759050 |  |  | 1759050 | 0 | 1759050
141 | 42295900 | 1196420094 | PROTESIS VASCULAR BIFURCADA EN DACRON DE 16 X 8MM X 45 A 50 CM | PROTESIS VASCULAR BIFURCADA EN DACRON DE 16 X 8MM X 45 A 50 CM CERO POROSIDAD | UNIDAD | 0 | 0 | 0 | 0 | 0 | 0 |  | 1892630 |  |  | 1759050 |  |  | 1759050 | 0 | 1759050
142 | 42295900 | 1196420096 | PROTESIS VASCULAR BIFURCADA EN DACRON DE 18 X 9MM X 45 A 50 CM | PROTESIS VASCULAR BIFURCADA EN DACRON DE 18 X 9MM X 45 A 50 CM CERO POROSIDAD | UNIDAD | 0 | 1303000 | 88213.1 | 1391213.1 | 514685 | 1817685 |  | 1892630 |  |  | 1759050 |  |  | 1759050 | 0 | 1759050
143 | 42295900 | 1196420097 | PROTESIS VASCULAR BIFURCADA EN DACRON DE 20 X 10MM X 45 A 50 CM CM. | PROTESIS VASCULAR BIFURCADA EN DACRON DE 20 X 10MM X 45 A 50 CM CM CERO POROSIDAD | UNIDAD | 0 | 1303000 | 88213.1 | 1391213.1 | 514685 | 1817685 |  | 1559390 |  |  | 1759050 |  |  | 1759050 | 0 | 1759050
144 | 42295900 | 1196420100 | PROTESIS VASCULAR BIFURCADA EN DACRON DE 22 X 11MM X 45 A 50 CM CM. | PROTESIS VASCULAR BIFURCADA EN DACRON DE 22 X 11MM X 45 A 50 CM CM CERO POROSIDAD | UNIDAD |  |  | 0 | 0 | 0 | 0 |  | 1892630 |  |  | 1759050 |  |  | 1759050 | 0 | 1759050
145 | 42295900 | 1196420102 | PROTESIS VASCULAR EN PTFE RECTA, CALIBRE 5 MM, LONGUITUD 60 A 70 CMS. | PROTESIS VASCULAR EN PTFE RECTA, CALIBRE 5 MM, LONGUITUD 60 A 70 CMS. | UNIDAD | 1 | 2200000 | 148940 | 2348940 | 869000 | 3069000 |  | 2693020 |  |  | 3069000
146 | 42295900 | 1196420071 | PROTESIS VASCULAR EN PTFE, RECTA, CALIBRE 6 MM X 40 A 70 CMS. ANILLOS EN ESPIRAL O INDEPENDIENTES X 30 CM | PROTESIS VASCULAR EN PTFE, RECTA, CALIBRE 6 MM X 40 A 70 CMS. ANILLOS EN ESPIRAL O INDEPENDIENTES X 30 CM | UNIDAD | 0 | 2370000 | 160449 | 2530449 | 936150 | 3306150 |  | 2854601.2 |  |  | 3306150
147 | 42295900 | 1196420073 | PROTESIS VASCULAR EN PTFE, CONICA CALIBRE 7MM A X 60 A 70CM. REFORZADA CON ESPIRAL O ANILLOS INDEPENDIENTES REMOVIBLES | PROTESIS VASCULAR EN PTFE, CONICA CALIBRE 7MM A X 60 A 70CM. REFORZADA CON ESPIRAL O ANILLOS INDEPENDIENTES REMOVIBLES | UNIDAD | 0 | 1955200 | 132367.04 | 2087567.04 | 772304 | 2727504 |  | 2393360.32 |  |  | 2727504
148 | 42295900 | 1196420070 | PROTESIS VASCULAR EN PTFE RECTA CALIBRE 8MMX 30 A 80CM REFORZADA CON ESPIRAL O ANILLOS INDEPENDIENTES REMOVIBLES DE 30 A 70 CM | PROTESIS VASCULAR EN PTFE RECTA CALIBRE 8MMX 30 A 80CM REFORZADA CON ESPIRAL O ANILLOS INDEPENDIENTES REMOVIBLES DE 30 A 70 CM | UNIDAD | 0 | 2315000 | 156725.5 | 2471725.5 | 914425 | 3229425 |  | 2325790 |  |  | 3229425
149 | 42295900 | 1196420072 | PROTESIS VASCULAR EN PTFE RECTA, CALIBRE O DIAMETRO 10MM, LONGUITUD 40 A 70 CMS. REFORZADA CON ESPIRAL O ANILLOS INDEPENDIENTES REMOVIBLES (OPCIONAL) | PROTESIS VASCULAR EN PTFE RECTA, CALIBRE O DIAMETRO 10MM, LONGUITUD 40 A 70 CMS. REFORZADA CON ESPIRAL O ANILLOS INDEPENDIENTES REMOVIBLES (OPCIONAL) | UNIDAD | 0 | 2574800 | 174313.96 | 2749113.96 | 1017046 | 3591846 |  | 3151812.68 |  |  | 3591846
[10 empty] | VARIACION DEL DÓLAR 31/12/2015 A 19/02/2016 (39,5%) | PRECIO REFERENCIA INCLUIDO IVA FLUCTUACION DOLAR |  | PRECIO REFERENCIA
GRUPO No 31 VASCULAR SISTEMA RE - ENTRADA | [11 empty] | PROMEDIO COTIZACIONES 2016
VALOR TOTAL DEL GRUPO: $ 3.000.000 | [12 empty] | VALOR UNITARIO CON IVA INCLUIDO
NO. ITEM | UNSPSC | CODIGO INTERNO | DESCRIPCIÓN DEL “BIEN” O “SERVICIO” | CARACTERISTICAS TECNICAS | UNIDAD MEDIDA | PROMEDIO PERIODO 2015 | ULTIMO VALOR | INCREMENTO DEL IPC 6,77 | TOTAL CON INCREMENTO | [6 empty] | PRECIO REFERENCIA INCLUIDO IVA
150 | 42203404 | 1186220461 | CATETER SISTEMA RE- ENTRADA | SISTEMA DE RE- ENTRADA A LA LUZ VASCULAR. CATETER BALON DEFECTABLE CON MARCA RADIOPACA PARA USO CON GUIA , LANCETA DE ACERO INOXIDABLE PARA USO CON GUIA 0,14". | UNIDAD | 0 | 478800 | 32414.76 | 511214.76 | 189126 | 667926 |  | 3000000 |  |  | 667926
GRUPO No 32. STENT MEDICADO PERIFERICOS | [11 empty] | PROMEDIO COTIZACIONES 2016
VALOR TOTAL DEL GRUPO: $ 44.000.000 | [12 empty] | VALOR UNITARIO CON IVA INCLUIDO |  |  |  |  | VALOR DE VJ AÑO PASADO
No. ITEM | UNSPSC | CODIGO INTERNO | NOMBRE DEL ELEMENTO | CARACTERISTICAS TECNICAS | UNIDAD DE MEDIDA | PROMEDIO PERIODO 2015 | ULTIMO VALOR | INCREMENTO DEL IPC 6,77 | TOTAL CON INCREMENTO | [6 empty] | PRECIO REFERENCIA INCLUIDO IVA |  | 7450000
151 | 42295900 | 1186220236 | STENT MEDICADO PERIFERICO | STENT MEDICADO PERIFERICO | UNIDAD | 0 | 1 | 0.0677 | 1.0677 | 0.395 | 1.395 |  | 2500000 |  |  | 7450000 |  | 7450000
152 | 42295900 | 1186220237 | STENT PARA MENEJO DE ENFERMEDAD VENOSA CENTRAL | STENT PARA MENEJO DE ENFERMEDAD VENOSA CENTRAL | UNIDAD | 0 | 1 | 0.0677 | 1.0677 | 0.395 | 1.395 |  | 2500000 |  |  | 7450000 |  | 7450000
153 | 42295900 | 1186220238 | STENT PARA MENEJO DE ENFERMEDAD VENOSA PELVICA Y VENA RENAL | STENT PARA MENEJO DE ENFERMEDAD VENOSA PELVICA Y VENA RENAL | UNIDAD | 0 | 1 | 0.0677 | 1.0677 | 0.395 | 1.395 |  | 2500000 |  |  | 7450000
[10 empty] | VARIACION DEL DÓLAR 31/12/2015 A 19/02/2016 (39,5%) | PRECIO REFERENCIA INCLUIDO IVA FLUCTUACION DOLAR |  | PRECIO REFERENCIA | [5 empty] | COTIZACION 1 | [5 empty] | COTIZACION 2
GRUPO No 33. SISTEMA DE CIERRE PERCUTANEO | [11 empty] | PROMEDIO COTIZACIONES 2016 | [6 empty] | VALOR UNITARIO SIN IVA | IVA | VALOR TOTAL INCLUIDO IVA | CUMPLE/NO CUMPLE |  |  | VALOR UNITARIO SIN IVA | IVA | VALOR TOTAL INCLUIDO IVA | CUMPLE/NO CUMPLE
VALOR TOTAL DEL GRUPO: $ 9.000.000 | [12 empty] | VALOR UNITARIO CON IVA INCLUIDO
No. ITEM | UNSPSC | CODIGO INTERNO | NOMBRE DEL ELEMENTO | CARACTERISTICAS TECNICAS | UNIDAD DE MEDIDA | PROMEDIO PERIODO 2015 | ULTIMO VALOR | INCREMENTO DEL IPC 6,77 | TOTAL CON INCREMENTO | [6 empty] | PRECIO REFERENCIA INCLUIDO IVA
154 | 42203400 | 1186220809 | SISTEMA DE CIERRE PERCUTANEO CON SUTURA | SISTEMA DE CIERRE PERCUTANEO CON SUTURA | UNIDAD | 0 | 2862500 | 193791.25 | 3056291.25 | 1130687.5 | 3993187.5 | 304500 | 3503986.25 |  |  | 304500 |  | ST JUDE | 319000 | 0 | 319000 |  |  | ABBOTT | 290000 | 0 | 290000
[10 empty] | VARIACION DEL DÓLAR 31/12/2015 A 19/02/2016 (39,5%) | PRECIO REFERENCIA INCLUIDO IVA FLUCTUACION DOLAR |  | PRECIO REFERENCIA
GRUPO No 34. INTRODUCTORES VASCULARES | [11 empty] | PROMEDIO COTIZACIONES 2016
VALOR TOTAL DEL GRUPO: $ 9.000.000 | [12 empty] | VALOR UNITARIO CON IVA INCLUIDO
No. ITEM | UNSPSC | CODIGO INTERNO | NOMBRE DEL ELEMENTO | CARACTERISTICAS TECNICAS | UNIDAD DE MEDIDA | PROMEDIO PERIODO 2015 | ULTIMO VALOR | INCREMENTO DEL IPC 6,77 | TOTAL CON INCREMENTO | [6 empty] | PRECIO REFERENCIA INCLUIDO IVA
155 | 42203400 | 1196491288 | INTRODUCTORES HIDROFILICOS RECTOR DE 45 CM . DE 6-12FR | INTRODUCTORES HIDROFILICOS RECTOR DE 45 . DE 6-12FR | UNIDAD | 0 | 1 | 0.0677 | 1.0677 | 0.395 | 1.395 |  | 234100 | 92469.5 | 326569.5 | 326569.5
156 | 42203400 | 1196491289 | INTRODUCTORES HIDROFILICOS RECTOR DE 60 CM . DE 6-12FR | INTRODUCTORES HIDROFILICOS RECTOR 60 CM . DE 6-12FR | UNIDAD | 0 | 1 | 0.0677 | 1.0677 | 0.395 | 1.395 |  | 234100 | 92469.5 | 326569.5 | 326569.5
[10 empty] | VARIACION DEL DÓLAR 31/12/2015 A 19/02/2016 (39,5%) | PRECIO REFERENCIA INCLUIDO IVA FLUCTUACION DOLAR |  | PRECIO REFERENCIA
GRUPO No 35 . STENT PARA MANEJO DE PATOLOGIA POPLITEA | [11 empty] | PROMEDIO COTIZACIONES 2016
VALOR TOTAL DEL GRUPO: $ 9.000.000 | [12 empty] | VALOR UNITARIO CON IVA INCLUIDO | [5 empty] | COTIZACION 1
No. ITEM | UNSPSC | CODIGO INTERNO | NOMBRE DEL ELEMENTO | CARACTERISTICAS TECNICAS | UNIDAD DE MEDIDA | PROMEDIO PERIODO 2015 | ULTIMO VALOR | INCREMENTO DEL IPC 6,77 | TOTAL CON INCREMENTO | [6 empty] | PRECIO REFERENCIA INCLUIDO IVA |  |  | VALOR UNITARIO SIN IVA | IVA | VALOR TOTAL INCLUIDO IVA | CUMPLE/NO CUMPLE
157 | 42295900 | 1196491290 | STENT PARA MANEJO DE PATOLOGIA POPLITEA | STENT PARA MANEJO DE PATOLOGIA POPLITEA | UNIDAD | 0 | 1 | 0.0677 | 1.0677 | 0.395 | 1.395 |  | 5104000 |  |  | 2200000 |  | WORLD MEDICAL | 2200000 | 0 | 2200000
[10 empty] | VARIACION DEL DÓLAR 31/12/2015 A 19/02/2016 (39,5%) | PRECIO REFERENCIA INCLUIDO IVA FLUCTUACION DOLAR |  | PRECIO REFERENCIA
GRUPO No 36. CATETER DE ASPIRACION Y TROMBECTOMIA | [11 empty] | PROMEDIO COTIZACIONES 2016
VALOR TOTAL DEL GRUPO: $ 5.000.000 | [12 empty] | VALOR UNITARIO CON IVA INCLUIDO | [5 empty] | COTIZACION 1 | [5 empty] | COTIZACION 2
No. ITEM | UNSPSC | CODIGO INTERNO | NOMBRE DEL ELEMENTO | CARACTERISTICAS TECNICAS | UNIDAD DE MEDIDA | PROMEDIO PERIODO 2015 | ULTIMO VALOR | INCREMENTO DEL IPC 6,77 | TOTAL CON INCREMENTO | [6 empty] | PRECIO REFERENCIA INCLUIDO IVA |  |  | VALOR UNITARIO SIN IVA | IVA | VALOR TOTAL INCLUIDO IVA | CUMPLE/NO CUMPLE |  |  | VALOR UNITARIO SIN IVA | IVA | VALOR TOTAL INCLUIDO IVA | CUMPLE/NO CUMPLE
158 | 42203400 | 1186220132 | CATETERES DE ASPIRACION DE TROMBOS | CATETERES DE ASPIRACION DE TROMBOS | UNIDAD | 0 | 1300000 | 88010 | 1388010 | 513500 | 1813500 |  | 1480000 |  |  | 1550000 |  |  | 8376000 | 1340160 | 9716160 |  |  |  | 1550000 | 0 | 1550000
159 | 42203400 | 1186220126 | CATETERES DE TROMBECTOMIA MECANICA | CATETERES DE TROMBECTOMIA MECANICA | UNIDAD | 0 | 1 | 0.0677 | 1.0677 | 0.395 | 1.395 |  | 1576000 | 622520 | 2198520 | 2198520 |  | J&J | 8376000 | 1340160 | 9716160 |  |  | WORLD MEDICAL
GRUPO No 37. CANULA SUPRAGLOTICA | [11 empty] | PROMEDIO COTIZACIONES 2016
VALOR TOTAL DEL GRUPO: $17.000.000 | [12 empty] | VALOR UNITARIO CON IVA INCLUIDO
No. ITEM | UNSPSC | CODIGO INTERNO | NOMBRE DEL ELEMENTO | CARACTERISTICAS TECNICAS | UNIDAD DE MEDIDA | PROMEDIO PERIODO 2015 | ULTIMO VALOR | INCREMENTO DEL IPC 6,77 | TOTAL CON INCREMENTO | [6 empty] | PRECIO REFERENCIA INCLUIDO IVA
160 | 42272300 | 1196410085 | CANULA SUPRAGLOTICA NUMERO 1,0 | CANULA SUPRAGLOTICA NUMERO 1,0 | UNIDAD | 0 | 1 | 0.0677 | 1.0677 | 0.395 | 1.395 |  | 48832.5 | 19288.8375 | 68121.3375 | 68121.3375
161 | 42272300 | 1196410086 | CANULA SUPRAGLOTICA NUMERO 1,5 | CANULA SUPRAGLOTICA NUMERO 1,5 | UNIDAD | 0 | 1 | 0.0677 | 1.0677 | 0.395 | 1.395 |  | 48832.5 | 19288.8375 | 68121.3375 | 68121.3375
162 | 42272300 | 1196410087 | CANULA SUPRAGLOTICA NUMERO 2,0 | CANULA SUPRAGLOTICA NUMERO 2,0 | UNIDAD | 0 | 1 | 0.0677 | 1.0677 | 0.395 | 1.395 |  | 48832.5 | 19288.8375 | 68121.3375 | 68121.3375
163 | 42272300 | 1196410088 | CANULA SUPRAGLOTICA NUMERO 2,5 | CANULA SUPRAGLOTICA NUMERO 2,5 | UNIDAD | 0 | 1 | 0.0677 | 1.0677 | 0.395 | 1.395 |  | 48832.5 | 19288.8375 | 68121.3375 | 68121.3375
164 | 42272300 | 1196410640 | CANULA SUPRAGLOTICA NUMERO 3 | CANULA SUPRAGLOTICA NUMERO 3 | UNIDAD |  | 41328 | 2797.9056 | 44125.9056 | 16324.56 | 57652.56 |  | 39771.7 | 15709.8215 | 55481.5215 | 57652.56
165 | 42272300 | 1196410641 | CANULA SUPRAGLOTICA NUMERO 4 | CANULA SUPRAGLOTICA NUMERO 4 | UNIDAD |  | 41328 | 2797.9056 | 44125.9056 | 16324.56 | 57652.56 |  | 39771.7 | 15709.8215 | 55481.5215 | 57652.56
166 | 42272300 | 1196410644 | CANULA SUPRAGLOTICA NUMERO 5 | CANULA SUPRAGLOTICA NUMERO 5 | UNIDAD |  | 41328 | 2797.9056 | 44125.9056 | 16324.56 | 57652.56 |  | 39771.7 | 15709.8215 | 55481.5215 | 57652.56
[10 empty] | VARIACION DEL DÓLAR 31/12/2015 A 19/02/2016 (39,5%) | PRECIO REFERENCIA INCLUIDO IVA FLUCTUACION DOLAR |  | PRECIO REFERENCIA
GRUPO No 38 . MASCARA LARINGEA CON ESTABILIZADOR | [11 empty] | PROMEDIO COTIZACIONES 2016 | [6 empty] | COTIZACION 1
VALOR TOTAL DEL GRUPO: $17.000.000 | [12 empty] | VALOR UNITARIO CON IVA INCLUIDO | [5 empty] | VALOR UNITARIO SIN IVA | IVA | VALOR TOTAL INCLUIDO IVA | CUMPLE/NO CUMPLE
No. ITEM | UNSPSC | CODIGO INTERNO | NOMBRE DEL ELEMENTO | CARACTERISTICAS TECNICAS | UNIDAD DE MEDIDA | PROMEDIO PERIODO 2015 | ULTIMO VALOR | INCREMENTO DEL IPC 6,77 | TOTAL CON INCREMENTO | [6 empty] | PRECIO REFERENCIA INCLUIDO IVA
167 | 42272300 | 1196490068 | MASCARA LARINGEA CON ESTABILIZADOR METALICO Y TUBO ENDOTRAQUEAL No 3,4 Y 5. REUTILIZABLES. LIBRE DE LATEX. MATERIAL SILICONADO TIPO MEDICO. | MASCARA LARINGEA CON ESTABILIZADOR METALICO Y TUBO ENDOTRAQUEAL No 3,4 Y 5. REUTILIZABLES. LIBRE DE LATEX. MATERIAL SILICONADO TIPO MEDICO. | UNIDAD | 0 | 1566000 | 106018.2 | 1672018.2 | 618570 | 2184570 |  | 1916940.6 |  |  | 2816480 |  | RP MEDICAS | 2428000 | 388480 | 2816480
[10 empty] | VARIACION DEL DÓLAR 31/12/2015 A 19/02/2016 (39,5%) | PRECIO REFERENCIA INCLUIDO IVA FLUCTUACION DOLAR |  | PRECIO REFERENCIA
GRUPO No 39. FORMALDEHIDO | [11 empty] | PROMEDIO COTIZACIONES 2016 | [6 empty] | COTIZACION 1
VALOR TOTAL DEL GRUPO: $ 17.000.000 | [12 empty] | VALOR UNITARIO CON IVA INCLUIDO | [5 empty] | VALOR UNITARIO SIN IVA | IVA | VALOR TOTAL INCLUIDO IVA | CUMPLE/NO CUMPLE
ITEM | UNSPSC | CODIGO | NOMBRE | ESPECIFICACIONES TECNICAS | UNIDAD DE MEDIDA | PROMEDIO PERIODO 2015 | ULTIMO VALOR | INCREMENTO DEL IPC 6,77 | TOTAL CON INCREMENTO | [6 empty] | PRECIO REFERENCIA INCLUIDO IVA
168 | 42281501 | 1197010011 | BOLSAS DE LIQUIDO FORMALDEHIDO AL 2 %, PARA AUTOCLAVE | 1. SOLUCIÓN DE AGENTE ESTERILIZANTE DE FORMALDEHIDO AL 2%. . 2. BOLSAS EN LDPE, DE 2.7 LITROS DE CAPACIDAD. 3. SOLUCIÓN EFECTIVA ESTABILIZADA BASADA EN ALDEHÍDO. 4. COMPATIBLE CON AUTOCLAVE 130LF-2 MARCA MATACHANA DE LA INSTITUCIÓN. | BOLSA DE SOLUCION | 11 | 108000 | 7311.6 | 115311.6 | 42660 | 150660 |  | 108000 |  |  | 120000 |  | KAIKA | 120000 | 0 | 120000
169 | 42281500 | 1197010015 | PAPEL PLEGADO REGISTRADOR GRAFICO | 1. PAPEL REGISTRADOR TEMPERATURA PRESIÓN 100 MM ESCALA 0°-100°C Y 0-1 BAR. 2. PAPEL PARA REGISTRADOR DEL ESTERILIZADOR A BAJA TEMPERATURA MODELO 130 LF, GRÁFICA, PRESIÓN TEMPERATURA Y TEXTO.3. COMPATIBLE CON ESTERILIZADORES MATACHANA DE LA INSTITUCIÓN. | ROLLOS | 0 | 65772 | 4452.7644 | 70224.7644 | 25979.94 | 91751.94 |  | 65772 |  |  | 72349.2 |  |  | 62370 | 9979.2 | 72349.2
170 | 42281530 | 1197010016 | PLUMIN ROJO | 1. PLUMÍN REGISTRADOR GRÁFICO PARA ESTERILIZADOR A FORMALDEHIDO 130 LF. 2. GRAFICA LA CURVA DE TEMPERATURA CON COLOR ROJO. 3. COMPATIBLE CON LOS ESTERILIZADORES MATACHANA DE LA INSTITUCIÓN. 4.INDICADOR DE TEMPERATURA. | UNIDAD | 0 | 86478 | 5854.5606 | 92332.5606 | 34158.81 | 120636.81 |  | 86478 |  |  | 95125.8 |  |  | 82005 | 13120.8 | 95125.8
171 | 42281520 | 1197010017 | PLUMIN VERDE | 1. PLUMÍN REGISTRADOR GRÁFICO PARA ESTERILIZADOR A FORMALDEHIDO 130 LF. 2. GRAFICA TODS LOS DATOS DE PRESIÓN DE LA CÁMARA. 3. COMPATIBLE CON LOS ESTERILIZADORES MATACHANA DE LA INSTITUCIÓN. 4. INDICADOR DE PRESIÓN. | CARTUCHO | 0 | 86478 | 5854.5606 | 92332.5606 | 34158.81 | 120636.81 |  | 86478 |  |  | 95125.8 |  |  | 82005 | 13120.8 | 95125.8
172 | 42281530 | 1197010018 | PLUMIN AZUL | 1. PLUMÍN REGISTRADOR GRÁFICO PARA ESTERILIZADOR A FORMALDEHIDO 130 LF. 2. PLUMILLA PLOTTER TEXTOS.3. PLUMILLA PARA REGISTRADOR GRÁFICO DEL ESTERILIZADOR A FORMALDEHIDO IMPRIME TEXTOS Y MENSAJES DEL EQUIPO. | CARTUCHO | 0 | 86478 | 5854.5606 | 92332.5606 | 34158.81 | 120636.81 |  | 86478 |  |  | 95125.8 |  | KAIKA | 82005 | 13120.8 | 95125.8
173 | 42281530 | 1197010020 | PAPEL TERMICO PARA IMPRESORA | 1.ROLLO DE PAPEL TÉRMICO PARA IMPRESORA. 2. PAPEL TÉRMICO IMPRESORA GEBE MATACHANA. 3.DIÁMETRO 60 X 57, 5 MM. 4.PARA ESTERILIZADOR A VAPOR MODELO S1000, COMPATIBLE CON MARCA MATACHANA DE LA INSTITUCIÓN | ROLLO | 17 | 19720 | 1335.044 | 21055.044 | 7789.4 | 27509.4 |  | 19720 |  |  | 21692 |  |  | 18700 | 2992 | 21692
174 | 42281516 | 1123238400 | FILTRO DE SEDIMENTO | 1. FILTRO DE SEDIMENTOS PARA ENTRADA DE AGUA DE 50 MICAS. 2.PARA AUTOCLAVES MARCA MATACHANA . 3.COMPATIBLES CON EQUIPOS MATACHANA, | UNIDAD EN CAJA |  | 45066 | 3050.9682 | 48116.9682 | 17801.07 | 62867.07 |  | 45066 |  |  | 49572.6 |  |  | 42735 | 6837.6 | 49572.6
175 | 42281530 | 1033730297 | SAL BLANCA | 1. SAL BLANCA PARA SISTEMA DESCACIFICADOR DE AGUA. 2.PRESENTACIÓN BULTO. 3.SAL MARINA O INDUSTRIAL. 4.BULTO DE 25 KILOS APROXIMADAMENTE. | BULTO DE 25 KILOS | 0 | 48720 | 3298.344 | 52018.344 | 19244.4 | 67964.4 |  | 48720 |  |  | 67964.4 |  | NO OFERTADO |  | 0
[10 empty] | VARIACION DEL DÓLAR 31/12/2015 A 19/02/2016 (39,5%) | PRECIO REFERENCIA INCLUIDO IVA FLUCTUACION DOLAR |  | PRECIO REFERENCIA
GRUPO No 40. PROTECTOR DE MORDIDA ENDOSCOPIA | [11 empty] | PROMEDIO COTIZACIONES 2016 | [6 empty] | COTIZACION 1 |  |  |  |  | COTIZACION 2
VALOR TOTAL DEL GRUPO: $ 8.000.000 | [12 empty] | VALOR UNITARIO CON IVA INCLUIDO | [5 empty] | VALOR UNITARIO SIN IVA | IVA | VALOR TOTAL INCLUIDO IVA | CUMPLE/NO CUMPLE |  | VALOR UNITARIO SIN IVA | IVA | VALOR TOTAL INCLUIDO IVA | CUMPLE/NO CUMPLE
ITEM | UNSPSC | CODIGO | NOMBRE | ESPECIFICACIONES TECNICAS | UNIDAD DE MEDIDA | PROMEDIO PERIODO 2015 | ULTIMO VALOR | INCREMENTO DEL IPC 6,77 | TOTAL CON INCREMENTO | [6 empty] | PRECIO REFERENCIA INCLUIDO IVA
176 | 42294904 | 1196490295 | PROTECTOR DE MORDIDA PARA REALIZACION DE ENDOSCOPIAS CON SUJETADOR ELASTICO USO DESECHABLE | PROTECTOR DE MORDIDA PARA REALIZACION DE ENDOSCOPIAS CON SIJETADOR ELASTICO USO DESECHABLE | UNIDAD | 0 | 16115 | 1090.9855 | 17205.9855 | 6365.425 | 22480.425 | 19836 | 19727.057 |  |  | 25636 |  | BIOTRONITECH | 10000 | 1600 | 11600 |  | M Y M EQUIPOS MEDICOS | 24200 | 3872 | 28072
[10 empty] | VARIACION DEL DÓLAR 31/12/2015 A 19/02/2016 (39,5%) | PRECIO REFERENCIA INCLUIDO IVA FLUCTUACION DOLAR |  | PRECIO REFERENCIA
GRUPO No 41 PAPEL PARA ELECTRO Y MONITOREO FETAL | [11 empty] | PROMEDIO COTIZACIONES 2016
VALOR TOTAL DE GRUPO:$5.000.000 | [12 empty] | VALOR UNITARIO CON IVA INCLUIDO
ITEM | UNSPSC | CODIGO INTERNO | NOMBRE DEL PRODUCTO | ESPECIFICACION TECNICA | UNIDAD DE MEDIDA | PROMEDIO PERIODO 2015 | ULTIMO VALOR | INCREMENTO DEL IPC 6,77 | TOTAL CON INCREMENTO | [6 empty] | PRECIO REFERENCIA INCLUIDO IVA
177 | 42201841 | 1196490712 | PAPEL PARA MONITORIA FETAL MARCA EDAN F3 - F6- F9 | PAPEL PARA MONITORIA FETAL MARCA EDAN F3 - F6 - F9 COMPATIBLE CON EQUIPO DE LA INSTITUCION | RESMA | 54 | 24984 | 1691.4168 | 26675.4168 | 9868.68 | 34852.68 |  | 30583.0051 |  |  | 34852.68
178 | 42201841 | 1196490713 | PAPEL PRINTER PARA VIDEO IMPRESORA ALTA DENSIDAD | PAPEL PRINTER PARA VIDEO IMPRESORA ALTA DENSIDAD | UNIDAD | 0 | 52200 | 3533.94 | 55733.94 | 20619 | 72819 |  | 63898.02 |  |  | 72819
[10 empty] | VARIACION DEL DÓLAR 31/12/2015 A 19/02/2016 (39,5%) | PRECIO REFERENCIA INCLUIDO IVA FLUCTUACION DOLAR |  | PRECIO REFERENCIA
GRUPO No 42 CATETER ATERECTOMIA Y LAZO DE RECUPERACION | [5 empty] | PROMEDIO PERIODO 2015 | ULTIMO VALOR | INCREMENTO DEL IPC 6,77 | TOTAL CON INCREMENTO |  |  | PROMEDIO COTIZACIONES 2016
VALOR TOTAL DE GRUPO:$13.000.000 | [12 empty] | VALOR UNITARIO CON IVA INCLUIDO | [5 empty] | COTIZACION 1
No. ITEM | UNSPSC | CODIGO INTERNO | NOMBRE DEL ELEMENTO | CARACTERISTICAS TECNICAS | UNIDAD DE MEDIDA | [10 empty] | PRECIO REFERENCIA INCLUIDO IVA |  |  | VALOR UNITARIO SIN IVA | IVA | VALOR TOTAL INCLUIDO IVA | CUMPLE/NO CUMPLE
179 | 42203400 | 1186220239 | CATETERES DE ATERECTOMIA | CATETERES DE ATERECTOMIA | UNIDAD | 0 |  | 0 | 0 | 0 | 0 |  | 3712000 |  |  | 3944000 |  |  | 3400000 | 544000 | 3944000
180 | 42203400 | 1196410502 | LAZO DE RECUPERACION ESTÁNDAR TIPO SNARE | LAZO DE RECUPERACION ESTÁNDAR TIPO SNARE | UNIDAD | 1 | 850000 | 57545 | 907545 | 335750 | 1185750 |  | 777200 |  |  | 823832 |  | medtronic | 710200 | 113632 | 823832
Note on T4: Yohana Homez FALTA COTIZACIONES
Note on H14: Yohana Homez: SE LE APLICA COTIZACION PROCESO PASADO CON FLUCTUACION DEL DOLAR
Note on T16: Yohana Homez: FALTA COTIZACIONES
Note on T27: Yohana Homez: FALTA COTIZACIONES
Note on T30: Yohana Homez: SE SACA CON EL VALOR DEL AÑO PASADO Y EL PRECIO DE COTIZACION
Note on T32: Yohana Homez: SE REALIZA CON PRECIO DE REFENCIA 2015 MAS LA VARIACION DEL DOLAR
Note on T33: Yohana Homez: SE REALIZA CON PRECIO DE REFENCIA 2015 MAS LA VARIACION DEL DOLAR
Note on H45: Yohana Homez: SE REQUIERE COMPARAR CON COTIZACION
Note on Q52: Yohana Homez: VALOR NO CONCUERDA PROVEEDOR MILENUM MEDICAL OCTUBRE DE 2015
Note on Q53: Yohana Homez: VALOR NO CONCUERDA PROVEEDOR MILENUM MEDICAL OCTUBRE DE 2015
Note on Q78: Yohana Homez: VALOR NO CONCUERDA
Note on Q79: Yohana Homez: VALOR NO CONCUERDA
Note on T120: Yohana Homez: NO TIENE COTIZACIONES
Note on T169: Yohana Homez: NO HAY COTIZACIONES
Note on T176: Yohana Homez: NO HAY COTIZACIONES
Note on T183: Yohana Homez: NO HAY COTIZACIONES
Note on T217: Yohana Homez: NO HAY COTIZACIONES
Note on T226: Yohana Homez: NO HAY COTIZACIONES
Note on T240: Yohana Homez: NO HAY COTIZACIONES
Note on T265: Yohana Homez: NO HAY COTIZACIONES
Note on T268: Yohana Homez: ESTE VALOR SE SACA CON PRECIO REF 2015 Y VARIANCIO DOLA
Note on T282: Yohana Homez: NO HAY COTIZACIONES
Note on H310: Yohana Homez: EL CODIGO NO COINCIDE CON ESPECIFICACIONES
Note on H311: Yohana Homez: EL CODIGO NO COINCIDE CON ESPECIFICACIONES
Note on H313: Yohana Homez: EL CODIGO NO COINCIDE CON ESPECIFICACIONES
Note on T317: Yohana Homez: ESTE VALOR SE SACA CON PRECIO REF 2015 Y VARIANCIO DOLA
Note on T318: Yohana Homez: Yohana Homez: ESTE VALOR SE SACA CON PRECIO REF 2015 Y VARIANCIO DOLA
Note on T319: Yohana Homez: Yohana Homez: ESTE VALOR SE SACA CON PRECIO REF 2015 Y VARIANCIO DOLA
Note on T320: Yohana Homez: Yohana Homez: ESTE VALOR SE SACA CON PRECIO REF 2015 Y VARIANCIO DOLA
Note on T321: Yohana Homez: Yohana Homez: ESTE VALOR SE SACA CON PRECIO REF 2015 Y VARIANCIO DOLA
Note on T326: Yohana Homez: NO HAY COTIZACIONES
Note on Q327: Yohana Homez: VALOR NO COINCIDE
Note on T332: Yohana Homez: NO HAY COTIZACIONES
Note on T334: Yohana Homez: IMPORTANTE ESPERAR COTIZACION
Note on T340: Yohana Homez: NO HAY COTIZACIONES
Note on T346: Yohana Homez: NO HAY COTIZACIONES
Note on T347: Yohana Homez: ESTE VALOR SE SACA CON PRECIO REF 2015 Y VARIANCIO DOLA
Note on Q354: Yohana Homez: NO COINCIDE VALOR MUY ELEVADO
Note on T363: Yohana Homez: ESTE VALOR SE SACA CON PRECIO REF 2015 Y VARIANCIO DOLAR
Note on T368: Yohana Homez: NO HAY COTIZACIONES
Note on T369: Yohana Homez: ESTE VALOR SE SACA CON PRECIO REF 2015 Y VARIANCIO DOLAR
Note on T370: Yohana Homez: ESTE VALOR SE SACA CON PRECIO REF 2015 Y VARIANCIO DOLAR
Note on T371: Yohana Homez: ESTE VALOR SE SACA CON PRECIO REF 2015 Y VARIANCIO DOLAR
Note on T372: Yohana Homez: ESTE VALOR SE SACA CON PRECIO REF 2015 Y VARIANCIO DOLAR
Note on T373: Yohana Homez: SE SACA DE AHÍ PARA ABAJO CON FLUCTUACION DEL DÓLAR Y HISTORICO
Note on G395: Yohana Homez: PREGUNTA EDUARDO
Note on T395: Yohana Homez: SE TOMA LA FLUCTUACION DEL DOLAR
Note on T401: Yohana Homez: SE PONE ESTE VALOR CON EL FIN DE QUE NOSE VAYA DESIERTO OJO REVISAR
Note on G407: Yohana Homez: PREGUNTA A EDUARDO
Note on G414: Yohana Homez: PREGUNTA A EDUARDO